## ЛСР02-01-02 ЭМ - ЛСР по Методи
Приложение № 19 к Договору № 11.724.08._____________/25 от ____ _____ 2025г.
Утверждено приказом Минстроя РФ № 421/пр от 4 августа 2020 г. в редакции приказа № 557/пр от 7 июля 2022 г.
СОГЛАСОВАНО: | [10 empty] | УТВЕРЖДАЮ:
Заместитель управляющего директора дивизиона производственной логистики
[11 empty] | АО "Концерн Калашников" | [5 empty] | АО "Концерн "Калашников"
_________________________А.А. Смоленцев
"____" ________________ 2025 года | [10 empty] | "____" ________________ 2025 года | [6 empty] | "____" ________________ 2025 года | "____" ________________ 2025 года
Наименование программного продукта |  |  |  |  | ГРАНД-Смета, версия 2025.1
Наименование редакции сметных нормативов |  |  |  |  | Приказ Минстроя России от 30.12.2021 № 1046/пр; Приказ Минстроя России от 04.08.2020 № 421/пр; Приказ Минстроя России от 21.12.2020 № 812/пр; Приказ Минстроя России от 11.12.2020 № 774/пр; Приказ Минстроя России от 02.08.2023 № 551/пр; Приказ Минстроя России от 14.11.2023 № 817/пр; Приказ Минстроя России от 16.02.2024 № 102/пр; Приказ Минстроя России от 13.05.2024 №323/пр; Приказ Минстроя России от 09.08.2024 №524/пр; Приказ Минстроя России от 07.11.2024 №747/пр; Приказ Минстроя России от 07.02.2025 №69/пр; Приказ Минстроя России от 19.05.2025 №299/пр | [14 empty] | Наименование редакции сметных нормативов | Приказ Минстроя России от 30.12.2021 № 1046/пр; Приказ Минстроя России от 04.08.2020 № 421/пр; Приказ Минстроя России от 21.12.2020 № 812/пр; Приказ Минстроя России от 11.12.2020 № 774/пр; Приказ Минстроя России от 02.08.2023 № 551/пр; Приказ Минстроя России от 14.11.2023 № 817/пр; Приказ Минстроя России от 16.02.2024 № 102/пр; Приказ Минстроя России от 13.05.2024 №323/пр; Приказ Минстроя России от 09.08.2024 №524/пр; Приказ Минстроя России от 07.11.2024 №747/пр; Приказ Минстроя России от 07.02.2025 №69/пр; Приказ Минстроя России от 19.05.2025 №299/пр
Реквизиты приказа Минстроя России об утверждении дополнений и изменений к сметным нормативам |  |  |  |  | Приказ Минстроя России от 18 мая 2022 г. № 378/пр, Приказ Минстроя России от 26 августа 2022 г. № 703/пр, Приказ Минстроя России от 26 октября 2022 г. № 905/пр, Приказ Минстроя России от 27 декабря 2022 г. № 1133/пр, Приказ Минстроя России от 10 февраля 2023 г. № 84/пр, Приказ Минстроя России от 11.05.2023 №335/пр; Приказ Минстроя России от 07.07.2022 № 557/пр; Приказ Минстроя России от 02.09.2021 № 636/пр, Приказ Минстроя России от 26.07.2022 № 611/пр; Приказ Минстроя России от 22.04.2022 № 317/пр; Приказ Минстроя России от 02.08.2023 № 551/пр; Приказ Минстроя России от 14.11.2023 № 817/пр; Приказ Минстроя России от 30.01.2024 № 55/пр; Приказ Минстроя России от 16.02.2024 № 102/пр; Приказ Минстроя России от 13.05.2024 №323/пр; Приказ Минстроя России от 09.08.2024 №524/пр; Приказ Минстроя России от 07.11.2024 №747/пр; Приказ Минстроя России от 07.02.2025 №69/пр; Приказ Минстроя России от 19.05.2025 №299/пр | [9 empty] | Реквизиты приказа Минстроя России об утверждении дополнений и изменений к сметным нормативам | Приказ Минстроя России от 18 мая 2022 г. № 378/пр, Приказ Минстроя России от 26 августа 2022 г. № 703/пр, Приказ Минстроя России от 26 октября 2022 г. № 905/пр, Приказ Минстроя России от 27 декабря 2022 г. № 1133/пр, Приказ Минстроя России от 10 февраля 2023 г. № 84/пр, Приказ Минстроя России от 11.05.2023 №335/пр; Приказ Минстроя России от 07.07.2022 № 557/пр; Приказ Минстроя России от 02.09.2021 № 636/пр, Приказ Минстроя России от 26.07.2022 № 611/пр; Приказ Минстроя России от 22.04.2022 № 317/пр; Приказ Минстроя России от 02.08.2023 № 551/пр; Приказ Минстроя России от 14.11.2023 № 817/пр; Приказ Минстроя России от 30.01.2024 № 55/пр; Приказ Минстроя России от 16.02.2024 № 102/пр; Приказ Минстроя России от 13.05.2024 №323/пр; Приказ Минстроя России от 09.08.2024 №524/пр; Приказ Минстроя России от 07.11.2024 №747/пр; Приказ Минстроя России от 07.02.2025 №69/пр; Приказ Минстроя России от 19.05.2025 №299/пр | [5 empty] | Реквизиты приказа Минстроя России об утверждении дополнений и изменений к сметным нормативам | Приказ Минстроя России от 18 мая 2022 г. № 378/пр, Приказ Минстроя России от 26 августа 2022 г. № 703/пр, Приказ Минстроя России от 26 октября 2022 г. № 905/пр, Приказ Минстроя России от 27 декабря 2022 г. № 1133/пр, Приказ Минстроя России от 10 февраля 2023 г. № 84/пр, Приказ Минстроя России от 11.05.2023 №335/пр; Приказ Минстроя России от 07.07.2022 № 557/пр; Приказ Минстроя России от 02.09.2021 № 636/пр, Приказ Минстроя России от 26.07.2022 № 611/пр; Приказ Минстроя России от 22.04.2022 № 317/пр; Приказ Минстроя России от 02.08.2023 № 551/пр; Приказ Минстроя России от 14.11.2023 № 817/пр; Приказ Минстроя России от 30.01.2024 № 55/пр; Приказ Минстроя России от 16.02.2024 № 102/пр; Приказ Минстроя России от 13.05.2024 №323/пр; Приказ Минстроя России от 09.08.2024 №524/пр; Приказ Минстроя России от 07.11.2024 №747/пр; Приказ Минстроя России от 07.02.2025 №69/пр; Приказ Минстроя России от 19.05.2025 №299/пр
Реквизиты письма Минстроя России об индексах изменения сметной стоимости строительства, включаемые в федеральный реестр сметных нормативов и размещаемые в федеральной государственной информационной системе ценообразования в строительстве, подготовленного в соответствии пунктом 85 Методики расчета индексов изменения сметной стоимости строительства, утвержденной приказом Министерства строительства и жилищно-коммунального хозяйства Российской Федерации от 5 июня 2019 г. № 326/пр¹ |  |  |  |  | Письмо Минстроя России от 23.05.2025 № 30038-ИФ/09 | [9 empty] | Реквизиты письма Минстроя России об индексах изменения сметной стоимости строительства, включаемые в федеральный реестр сметных нормативов и размещаемые в федеральной государственной информационной системе ценообразования в строительстве, подготовленного в соответствии пунктом 85 Методики расчета индексов изменения сметной стоимости строительства, утвержденной приказом Министерства строительства и жилищно-коммунального хозяйства Российской Федерации от 5 июня 2019 г. № 326/пр¹ | Письмо Минстроя России от 23.05.2025 № 30038-ИФ/09 | [7 empty] | Реквизиты письма Минстроя России об индексах изменения сметной стоимости строительства, включаемые в федеральный реестр сметных нормативов и размещаемые в федеральной государственной информационной системе ценообразования в строительстве, подготовленного в соответствии пунктом 85 Методики расчета индексов изменения сметной стоимости строительства, утвержденной приказом Министерства строительства и жилищно-коммунального хозяйства Российской Федерации от 5 июня 2019 г. № 326/пр¹ | Письмо Минстроя России от 23.05.2025 № 30038-ИФ/09
Реквизиты нормативного правового акта об утверждении оплаты труда, утверждаемый в соответствии с пунктом 22(1) Правилами мониторинга цен, утвержденными постановлением Правительства Российской Федерации от 23 декабря 2016 г. № 1452 |  |  |  |  | Приказ Министерства строительства, жилищно-коммунального хозяйства и энергетики Удмуртской Республики от 24.02.2025 № 01-09/90 | [9 empty] | Реквизиты нормативного правового акта об утверждении оплаты труда, утверждаемый в соответствии с пунктом 22(1) Правилами мониторинга цен, утвержденными постановлением Правительства Российской Федерации от 23 декабря 2016 г. № 1452 | Приказ Министерства строительства, жилищно-коммунального хозяйства и энергетики Удмуртской Республики от 24.02.2025 № 01-09/90 | [9 empty] | Реквизиты нормативного правового акта об утверждении оплаты труда, утверждаемый в соответствии с пунктом 22(1) Правилами мониторинга цен, утвержденными постановлением Правительства Российской Федерации от 23 декабря 2016 г. № 1452 | Приказ Министерства строительства, жилищно-коммунального хозяйства и энергетики Удмуртской Республики от 24.02.2025 № 01-09/90
Обоснование принятых текущих цен на строительные ресурсы | [27 empty] | Обоснование принятых текущих цен на строительные ресурсы
Наименование субъекта Российской Федерации |  |  |  |  | 18. Удмуртская Республика | [10 empty] | 18. Удмуртская Республика | [12 empty] | Наименование субъекта Российской Федерации | 18. Удмуртская Республика
Наименование зоны субъекта Российской Федерации |  |  |  |  | Удмуртская Республика | [10 empty] | Удмуртская Республика | [14 empty] | Наименование зоны субъекта Российской Федерации | Удмуртская Республика
Производственный корпус МСК-15( инв. №010052) расположенный по адресу УР, г. Ижевск, пр. Дерябина д. 2/192 АО «Концерн «Калашников». | [32 empty] | Производственный корпус МСК-15( инв. №010052) расположенный по адресу УР, г. Ижевск, пр. Дерябина д. 2/192 АО «Концерн «Калашников».
(наименование стройки)
Производственный корпус МСК-15( инв. №010052) расположенный по адресу УР, г. Ижевск, пр. Дерябина д. 2/192 АО «Концерн «Калашников». | [33 empty] | Производственный корпус МСК-15( инв. №010052) расположенный по адресу УР, г. Ижевск, пр. Дерябина д. 2/192 АО «Концерн «Калашников».
(наименование объекта капитального строительства)
ЛОКАЛЬНЫЙ СМЕТНЫЙ РАСЧЕТ (СМЕТА) № ЛСР02-01-02
Электроснабжение и электроосвещение | [34 empty] | Электроснабжение и электроосвещение
(наименование работ и затрат)
Составлен | ресурсно-индексным | методом
Основание
(проектная и (или) иная техническая документация)
Составлен(а) в текущем уровне цен |  | 2 квартал 2025 | [33 empty] | 01.04.2025
Сметная стоимость |  |  | 8631.81 | тыс.руб.
в том числе:
| строительных работ |  | 215.57 | тыс.руб. |  |  |  |  | Средства на оплату труда рабочих |  |  |  | 569.69 | тыс.руб.
| монтажных работ |  | 5721.01 | тыс.руб. |  |  |  |  | Средства на оплату труда машинистов |  |  |  | 34.03 | тыс.руб.
| оборудования |  | 942.43 | тыс.руб. |  |  |  |  | Нормативные затраты труда рабочих |  |  |  | 1447.24 | чел.-ч.
| прочих затрат |  | 104.66 | тыс.руб. |  |  |  |  | Нормативные затраты труда машинистов |  |  |  | 80.99 | чел.-ч.
№ п/п | Обоснование | Наименование работ и затрат |  |  |  | Единица измерения | Количество |  |  | Сметная стоимость, руб.
[7 empty] | на единицу измерения | коэффициенты | всего с учетом коэффициентов | на единицу измерения в базисном уровне цен | индекс | на единицу измерения в текущем уровне цен | коэффициенты | всего в текущем уровне цен
1 | 2 | 3 |  |  |  | 4 | 5 | 6 | 7 | 8 | 9 | 10 | 11 | 12
Раздел 1. Комплектные устройства распределения электроэнергии напряжением до 1000 Вт. Все текущие стоимости материала и оборудования перед закупкой согласовываются с УЭБ заказчика | [36 empty] | Раздел 1. Комплектные устройства распределения электроэнергии напряжением до 1000 Вт
ШМ-2 | [37 empty] | ШМ-2
1 | ГЭСНм08-03-572-06 | Блок управления шкафного исполнения или распределительный пункт (шкаф), устанавливаемый: на полу, высота и ширина до 1200х1000 мм | [36 empty] | Блок управления шкафного исполнения или распределительный пункт (шкаф), устанавливаемый: на полу, высота и ширина до 1200х1000 мм | bar: 4 to 7
| 421/пр_2020_прил.10_т.5_п.11_гр.5 | Производство ремонтно-строительных работ на предприятиях, где в силу режима секретности и (или) внутриобъектового режима применяются специальный допуск, специальный пропуск и другие ограничения для рабочих ОЗП=1,15; ЭМ=1,15; ТЗ=1,15 | [37 empty] | Производство ремонтно-строительных работ на предприятиях, где в силу режима секретности и (или) внутриобъектового режима применяются специальный допуск, специальный пропуск и другие ограничения для рабочих ОЗП=1,15; ЭМ=1,15; ТЗ=1,15
| 421/пр_2020_прил.10_т.5_п.1.2_гр.3 | Производство ремонтно-строительных работ осуществляется в помещениях эксплуатируемого объекта капитального строительства, эксплуатация которого не прекращена, в том числе для объектов производственного и непроизводственного назначения без остановки рабочего процесса, при этом: в зоне производства ремонтно-строительных работ имеются действующее технологическое или лабораторное оборудование, мебель и иные загромождающие помещения предметы ОЗП=1,35; ЭМ=1,35 к расх.; ЗПМ=1,35; ТЗ=1,35; ТЗМ=1,35 | [37 empty] | Производство ремонтно-строительных работ осуществляется в помещениях эксплуатируемого объекта капитального строительства, эксплуатация которого не прекращена, в том числе для объектов производственного и непроизводственного назначения без остановки рабочего процесса, при этом: в зоне производства ремонтно-строительных работ имеются действующее технологическое или лабораторное оборудование, мебель и иные загромождающие помещения предметы ОЗП=1,35; ЭМ=1,35 к расх.; ЗПМ=1,35; ТЗ=1,35; ТЗМ=1,35
|  | ФОТ |  |  |  | 12: 2191.66 | [26 empty] | ФОТ
| Пр/812-049.3-1 | НР Электротехнические установки на других объектах |  |  |  | 4: %; 5: 97; 7: 97; 12: 2125.91 | [26 empty] | НР Электротехнические установки на других объектах
| Пр/774-049.3 | СП Электротехнические установки на других объектах |  |  |  | 4: %; 5: 51; 7: 51; 12: 1117.75 | [26 empty] | СП Электротехнические установки на других объектах
|  | Всего по позиции |  |  |  | 10: 9977.58; 12: 9977.58 | [27 empty] | Всего по позиции
2 О | текущая цена | ШМ-2. ПР11-7122-31У3 напольный 1200х700х300 |  |  |  | шт. | 1 | 1 | 1 |  |  | 281044.43 |  | 281044.43 | [24 empty] | ШМ-2. ПР11-7122-31У3 напольный 1200х700х300
|  | Цена=326719,87/1,2*1,012*1,02 | [40 empty] | Цена=326719,87/1,2*1,012*1,02
|  | Всего по позиции |  |  |  | 12: 281044.43 | [27 empty] | Всего по позиции
3 | ГЭСНм08-03-574-04 | Разводка по устройствам и подключение жил кабелей или проводов сечением: до 70 мм2 |  |  |  | 4: 100 шт; 5: 0.1; 6: 1; 7: 0.1 | [24 empty] | Разводка по устройствам и подключение жил кабелей или проводов сечением: до 70 мм2
| 421/пр_2020_прил.10_т.5_п.11_гр.5 | Производство ремонтно-строительных работ на предприятиях, где в силу режима секретности и (или) внутриобъектового режима применяются специальный допуск, специальный пропуск и другие ограничения для рабочих ОЗП=1,15; ЭМ=1,15; ТЗ=1,15 | [37 empty] | Производство ремонтно-строительных работ на предприятиях, где в силу режима секретности и (или) внутриобъектового режима применяются специальный допуск, специальный пропуск и другие ограничения для рабочих ОЗП=1,15; ЭМ=1,15; ТЗ=1,15
| 421/пр_2020_прил.10_т.5_п.1.2_гр.3 | Производство ремонтно-строительных работ осуществляется в помещениях эксплуатируемого объекта капитального строительства, эксплуатация которого не прекращена, в том числе для объектов производственного и непроизводственного назначения без остановки рабочего процесса, при этом: в зоне производства ремонтно-строительных работ имеются действующее технологическое или лабораторное оборудование, мебель и иные загромождающие помещения предметы ОЗП=1,35; ЭМ=1,35 к расх.; ЗПМ=1,35; ТЗ=1,35; ТЗМ=1,35 | [37 empty] | Производство ремонтно-строительных работ осуществляется в помещениях эксплуатируемого объекта капитального строительства, эксплуатация которого не прекращена, в том числе для объектов производственного и непроизводственного назначения без остановки рабочего процесса, при этом: в зоне производства ремонтно-строительных работ имеются действующее технологическое или лабораторное оборудование, мебель и иные загромождающие помещения предметы ОЗП=1,35; ЭМ=1,35 к расх.; ЗПМ=1,35; ТЗ=1,35; ТЗМ=1,35
|  | ФОТ |  |  |  | 12: 2420.41 | [26 empty] | ФОТ
| Пр/812-049.3-1 | НР Электротехнические установки на других объектах |  |  |  | 4: %; 5: 97; 7: 97; 12: 2347.8 | [26 empty] | НР Электротехнические установки на других объектах
| Пр/774-049.3 | СП Электротехнические установки на других объектах |  |  |  | 4: %; 5: 51; 7: 51; 12: 1234.41 | [26 empty] | СП Электротехнические установки на других объектах
|  | Всего по позиции |  |  |  | 10: 63598.9; 12: 6359.89 | [27 empty] | Всего по позиции
4 | ГЭСНм08-03-574-05 | Разводка по устройствам и подключение жил кабелей или проводов сечением: до 95 мм2 |  |  |  | 4: 100 шт; 5: 0.05; 6: 1; 7: 0.05 | [24 empty] | Разводка по устройствам и подключение жил кабелей или проводов сечением: до 95 мм2
| 421/пр_2020_прил.10_т.5_п.11_гр.5 | Производство ремонтно-строительных работ на предприятиях, где в силу режима секретности и (или) внутриобъектового режима применяются специальный допуск, специальный пропуск и другие ограничения для рабочих ОЗП=1,15; ЭМ=1,15; ТЗ=1,15 | [37 empty] | Производство ремонтно-строительных работ на предприятиях, где в силу режима секретности и (или) внутриобъектового режима применяются специальный допуск, специальный пропуск и другие ограничения для рабочих ОЗП=1,15; ЭМ=1,15; ТЗ=1,15
| 421/пр_2020_прил.10_т.5_п.1.2_гр.3 | Производство ремонтно-строительных работ осуществляется в помещениях эксплуатируемого объекта капитального строительства, эксплуатация которого не прекращена, в том числе для объектов производственного и непроизводственного назначения без остановки рабочего процесса, при этом: в зоне производства ремонтно-строительных работ имеются действующее технологическое или лабораторное оборудование, мебель и иные загромождающие помещения предметы ОЗП=1,35; ЭМ=1,35 к расх.; ЗПМ=1,35; ТЗ=1,35; ТЗМ=1,35 | [37 empty] | Производство ремонтно-строительных работ осуществляется в помещениях эксплуатируемого объекта капитального строительства, эксплуатация которого не прекращена, в том числе для объектов производственного и непроизводственного назначения без остановки рабочего процесса, при этом: в зоне производства ремонтно-строительных работ имеются действующее технологическое или лабораторное оборудование, мебель и иные загромождающие помещения предметы ОЗП=1,35; ЭМ=1,35 к расх.; ЗПМ=1,35; ТЗ=1,35; ТЗМ=1,35
|  | ФОТ |  |  |  | 12: 1582 | [26 empty] | ФОТ
| Пр/812-049.3-1 | НР Электротехнические установки на других объектах |  |  |  | 4: %; 5: 97; 7: 97; 12: 1534.54 | [26 empty] | НР Электротехнические установки на других объектах
| Пр/774-049.3 | СП Электротехнические установки на других объектах |  |  |  | 4: %; 5: 51; 7: 51; 12: 806.82 | [26 empty] | СП Электротехнические установки на других объектах
|  | Всего по позиции |  |  |  | 10: 82763.8; 12: 4138.19 | [27 empty] | Всего по позиции
5 | ГЭСНм08-03-574-06 | Разводка по устройствам и подключение жил кабелей или проводов сечением: до 120 мм2 |  |  |  | 4: 100 шт; 5: 0.2; 6: 1; 7: 0.2 | [24 empty] | Разводка по устройствам и подключение жил кабелей или проводов сечением: до 120 мм2
| 421/пр_2020_прил.10_т.5_п.11_гр.5 | Производство ремонтно-строительных работ на предприятиях, где в силу режима секретности и (или) внутриобъектового режима применяются специальный допуск, специальный пропуск и другие ограничения для рабочих ОЗП=1,15; ЭМ=1,15; ТЗ=1,15 | [37 empty] | Производство ремонтно-строительных работ на предприятиях, где в силу режима секретности и (или) внутриобъектового режима применяются специальный допуск, специальный пропуск и другие ограничения для рабочих ОЗП=1,15; ЭМ=1,15; ТЗ=1,15
| 421/пр_2020_прил.10_т.5_п.1.2_гр.3 | Производство ремонтно-строительных работ осуществляется в помещениях эксплуатируемого объекта капитального строительства, эксплуатация которого не прекращена, в том числе для объектов производственного и непроизводственного назначения без остановки рабочего процесса, при этом: в зоне производства ремонтно-строительных работ имеются действующее технологическое или лабораторное оборудование, мебель и иные загромождающие помещения предметы ОЗП=1,35; ЭМ=1,35 к расх.; ЗПМ=1,35; ТЗ=1,35; ТЗМ=1,35 | [37 empty] | Производство ремонтно-строительных работ осуществляется в помещениях эксплуатируемого объекта капитального строительства, эксплуатация которого не прекращена, в том числе для объектов производственного и непроизводственного назначения без остановки рабочего процесса, при этом: в зоне производства ремонтно-строительных работ имеются действующее технологическое или лабораторное оборудование, мебель и иные загромождающие помещения предметы ОЗП=1,35; ЭМ=1,35 к расх.; ЗПМ=1,35; ТЗ=1,35; ТЗМ=1,35
|  | ФОТ |  |  |  | 12: 7569.82 | [26 empty] | ФОТ
| Пр/812-049.3-1 | НР Электротехнические установки на других объектах |  |  |  | 4: %; 5: 97; 7: 97; 12: 7342.73 | [26 empty] | НР Электротехнические установки на других объектах
| Пр/774-049.3 | СП Электротехнические установки на других объектах |  |  |  | 4: %; 5: 51; 7: 51; 12: 3860.61 | [26 empty] | СП Электротехнические установки на других объектах
|  | Всего по позиции |  |  |  | 10: 98408.75; 12: 19681.75 | [27 empty] | Всего по позиции
6 | ГЭСНм11-08-001-01 | Присоединение к приборам концов жил электрических проводок под винт: с оконцеванием наконечником |  |  |  | 4: 100 шт; 5: 0.35; 6: 1; 7: 0.35 | [24 empty] | Присоединение к приборам концов жил электрических проводок под винт: с оконцеванием наконечником
| 421/пр_2020_прил.10_т.5_п.11_гр.5 | Производство ремонтно-строительных работ на предприятиях, где в силу режима секретности и (или) внутриобъектового режима применяются специальный допуск, специальный пропуск и другие ограничения для рабочих ОЗП=1,15; ЭМ=1,15; ТЗ=1,15 | [37 empty] | Производство ремонтно-строительных работ на предприятиях, где в силу режима секретности и (или) внутриобъектового режима применяются специальный допуск, специальный пропуск и другие ограничения для рабочих ОЗП=1,15; ЭМ=1,15; ТЗ=1,15
| 421/пр_2020_прил.10_т.5_п.1.2_гр.3 | Производство ремонтно-строительных работ осуществляется в помещениях эксплуатируемого объекта капитального строительства, эксплуатация которого не прекращена, в том числе для объектов производственного и непроизводственного назначения без остановки рабочего процесса, при этом: в зоне производства ремонтно-строительных работ имеются действующее технологическое или лабораторное оборудование, мебель и иные загромождающие помещения предметы ОЗП=1,35; ЭМ=1,35 к расх.; ЗПМ=1,35; ТЗ=1,35; ТЗМ=1,35 | [37 empty] | Производство ремонтно-строительных работ осуществляется в помещениях эксплуатируемого объекта капитального строительства, эксплуатация которого не прекращена, в том числе для объектов производственного и непроизводственного назначения без остановки рабочего процесса, при этом: в зоне производства ремонтно-строительных работ имеются действующее технологическое или лабораторное оборудование, мебель и иные загромождающие помещения предметы ОЗП=1,35; ЭМ=1,35 к расх.; ЗПМ=1,35; ТЗ=1,35; ТЗМ=1,35
|  | ФОТ |  |  |  | 12: 2413.93 | [26 empty] | ФОТ
| Пр/812-053.0-1 | НР Приборы, средства автоматизации и вычислительной техники |  |  |  | 4: %; 5: 90; 7: 90; 12: 2172.54 | [26 empty] | НР Приборы, средства автоматизации и вычислительной техники
| Пр/774-053.0 | СП Приборы, средства автоматизации и вычислительной техники |  |  |  | 4: %; 5: 46; 7: 46; 12: 1110.41 | [26 empty] | СП Приборы, средства автоматизации и вычислительной техники
|  | Всего по позиции |  |  |  | 10: 16911.49; 12: 5919.02 | [27 empty] | Всего по позиции
7 | текущая цена | Кабельный наконечник медный для кабеля сеч. 95 мм кв. ТМЛ35-10-9 |  |  |  | шт | 5 | 1 | 5 |  |  | 155.84 |  | 779.2 | [24 empty] | Кабельный наконечник медный для кабеля сеч. 95 мм кв. ТМЛ35-10-9
|  | Цена=178/1,2*1,02*1,03 | [40 empty] | Цена=178/1,2*1,02*1,03
|  | Всего по позиции |  |  |  | 12: 779.2 | [27 empty] | Всего по позиции
8 | текущая цена | Кабельный наконечник медный для кабеля сеч. 70 мм кв. ТМЛ 70-10-13 |  |  |  | шт | 10 | 1 | 10 |  |  | 122.69 |  | 1226.9 | [24 empty] | Кабельный наконечник медный для кабеля сеч. 70 мм кв. ТМЛ 70-10-13
|  | Цена=140,14/1,2*1,02*1,03 | [40 empty] | Цена=140,14/1,2*1,02*1,03
|  | Всего по позиции |  |  |  | 12: 1226.9 | [27 empty] | Всего по позиции
9 | текущая цена | Кабельный наконечник медный для кабеля сеч. 120 мм кв. ТМЛ 120-12-17 |  |  |  | шт | 20 | 1 | 20 |  |  | 322.15 |  | 6443 | [24 empty] | Кабельный наконечник медный для кабеля сеч. 120 мм кв. ТМЛ 120-12-17
|  | Цена=367,96/1,2*1,02*1,03 | [40 empty] | Цена=367,96/1,2*1,02*1,03
|  | Всего по позиции |  |  |  | 12: 6443 | [27 empty] | Всего по позиции
ШМВ | [37 empty] | ШМВ
10 | ГЭСНм08-03-572-06 | Блок управления шкафного исполнения или распределительный пункт (шкаф), устанавливаемый: на полу, высота и ширина до 1200х1000 мм | [36 empty] | Блок управления шкафного исполнения или распределительный пункт (шкаф), устанавливаемый: на полу, высота и ширина до 1200х1000 мм | bar: 4 to 7
| 421/пр_2020_прил.10_т.5_п.11_гр.5 | Производство ремонтно-строительных работ на предприятиях, где в силу режима секретности и (или) внутриобъектового режима применяются специальный допуск, специальный пропуск и другие ограничения для рабочих ОЗП=1,15; ЭМ=1,15; ТЗ=1,15 | [37 empty] | Производство ремонтно-строительных работ на предприятиях, где в силу режима секретности и (или) внутриобъектового режима применяются специальный допуск, специальный пропуск и другие ограничения для рабочих ОЗП=1,15; ЭМ=1,15; ТЗ=1,15
| 421/пр_2020_прил.10_т.5_п.1.2_гр.3 | Производство ремонтно-строительных работ осуществляется в помещениях эксплуатируемого объекта капитального строительства, эксплуатация которого не прекращена, в том числе для объектов производственного и непроизводственного назначения без остановки рабочего процесса, при этом: в зоне производства ремонтно-строительных работ имеются действующее технологическое или лабораторное оборудование, мебель и иные загромождающие помещения предметы ОЗП=1,35; ЭМ=1,35 к расх.; ЗПМ=1,35; ТЗ=1,35; ТЗМ=1,35 | [37 empty] | Производство ремонтно-строительных работ осуществляется в помещениях эксплуатируемого объекта капитального строительства, эксплуатация которого не прекращена, в том числе для объектов производственного и непроизводственного назначения без остановки рабочего процесса, при этом: в зоне производства ремонтно-строительных работ имеются действующее технологическое или лабораторное оборудование, мебель и иные загромождающие помещения предметы ОЗП=1,35; ЭМ=1,35 к расх.; ЗПМ=1,35; ТЗ=1,35; ТЗМ=1,35
|  | ФОТ |  |  |  | 12: 2191.66 | [26 empty] | ФОТ
| Пр/812-049.3-1 | НР Электротехнические установки на других объектах |  |  |  | 4: %; 5: 97; 7: 97; 12: 2125.91 | [26 empty] | НР Электротехнические установки на других объектах
| Пр/774-049.3 | СП Электротехнические установки на других объектах |  |  |  | 4: %; 5: 51; 7: 51; 12: 1117.75 | [26 empty] | СП Электротехнические установки на других объектах
|  | Всего по позиции |  |  |  | 10: 9977.58; 12: 9977.58 | [27 empty] | Всего по позиции
11 О | текущая цена | ШМВ ПР11-7122-31У3 напольный 1200х750х300 |  |  |  | шт. | 1 | 1 | 1 |  |  | 264650.9 |  | 264650.9 | [24 empty] | ШМВ ПР11-7122-31У3 напольный 1200х750х300
|  | Цена=307662,06/1,2*1,012*1,02 | [40 empty] | Цена=307662,06/1,2*1,012*1,02
|  | Всего по позиции |  |  |  | 12: 264650.9 | [27 empty] | Всего по позиции
12 | ГЭСНм08-03-574-04 | Разводка по устройствам и подключение жил кабелей или проводов сечением: до 70 мм2 |  |  |  | 4: 100 шт; 5: 0.1; 6: 1; 7: 0.1 | [24 empty] | Разводка по устройствам и подключение жил кабелей или проводов сечением: до 70 мм2
| 421/пр_2020_прил.10_т.5_п.11_гр.5 | Производство ремонтно-строительных работ на предприятиях, где в силу режима секретности и (или) внутриобъектового режима применяются специальный допуск, специальный пропуск и другие ограничения для рабочих ОЗП=1,15; ЭМ=1,15; ТЗ=1,15 | [37 empty] | Производство ремонтно-строительных работ на предприятиях, где в силу режима секретности и (или) внутриобъектового режима применяются специальный допуск, специальный пропуск и другие ограничения для рабочих ОЗП=1,15; ЭМ=1,15; ТЗ=1,15
| 421/пр_2020_прил.10_т.5_п.1.2_гр.3 | Производство ремонтно-строительных работ осуществляется в помещениях эксплуатируемого объекта капитального строительства, эксплуатация которого не прекращена, в том числе для объектов производственного и непроизводственного назначения без остановки рабочего процесса, при этом: в зоне производства ремонтно-строительных работ имеются действующее технологическое или лабораторное оборудование, мебель и иные загромождающие помещения предметы ОЗП=1,35; ЭМ=1,35 к расх.; ЗПМ=1,35; ТЗ=1,35; ТЗМ=1,35 | [37 empty] | Производство ремонтно-строительных работ осуществляется в помещениях эксплуатируемого объекта капитального строительства, эксплуатация которого не прекращена, в том числе для объектов производственного и непроизводственного назначения без остановки рабочего процесса, при этом: в зоне производства ремонтно-строительных работ имеются действующее технологическое или лабораторное оборудование, мебель и иные загромождающие помещения предметы ОЗП=1,35; ЭМ=1,35 к расх.; ЗПМ=1,35; ТЗ=1,35; ТЗМ=1,35
|  | ФОТ |  |  |  | 12: 2420.41 | [26 empty] | ФОТ
| Пр/812-049.3-1 | НР Электротехнические установки на других объектах |  |  |  | 4: %; 5: 97; 7: 97; 12: 2347.8 | [26 empty] | НР Электротехнические установки на других объектах
| Пр/774-049.3 | СП Электротехнические установки на других объектах |  |  |  | 4: %; 5: 51; 7: 51; 12: 1234.41 | [26 empty] | СП Электротехнические установки на других объектах
|  | Всего по позиции |  |  |  | 10: 63598.9; 12: 6359.89 | [27 empty] | Всего по позиции
13 | ГЭСНм08-03-574-03 | Разводка по устройствам и подключение жил кабелей или проводов сечением: до 35 мм2 |  |  |  | 4: 100 шт; 5: 0.2; 6: 1; 7: 0.2 | [24 empty] | Разводка по устройствам и подключение жил кабелей или проводов сечением: до 35 мм2
| 421/пр_2020_прил.10_т.5_п.11_гр.5 | Производство ремонтно-строительных работ на предприятиях, где в силу режима секретности и (или) внутриобъектового режима применяются специальный допуск, специальный пропуск и другие ограничения для рабочих ОЗП=1,15; ЭМ=1,15; ТЗ=1,15 | [37 empty] | Производство ремонтно-строительных работ на предприятиях, где в силу режима секретности и (или) внутриобъектового режима применяются специальный допуск, специальный пропуск и другие ограничения для рабочих ОЗП=1,15; ЭМ=1,15; ТЗ=1,15
| 421/пр_2020_прил.10_т.5_п.1.2_гр.3 | Производство ремонтно-строительных работ осуществляется в помещениях эксплуатируемого объекта капитального строительства, эксплуатация которого не прекращена, в том числе для объектов производственного и непроизводственного назначения без остановки рабочего процесса, при этом: в зоне производства ремонтно-строительных работ имеются действующее технологическое или лабораторное оборудование, мебель и иные загромождающие помещения предметы ОЗП=1,35; ЭМ=1,35 к расх.; ЗПМ=1,35; ТЗ=1,35; ТЗМ=1,35 | [37 empty] | Производство ремонтно-строительных работ осуществляется в помещениях эксплуатируемого объекта капитального строительства, эксплуатация которого не прекращена, в том числе для объектов производственного и непроизводственного назначения без остановки рабочего процесса, при этом: в зоне производства ремонтно-строительных работ имеются действующее технологическое или лабораторное оборудование, мебель и иные загромождающие помещения предметы ОЗП=1,35; ЭМ=1,35 к расх.; ЗПМ=1,35; ТЗ=1,35; ТЗМ=1,35
|  | ФОТ |  |  |  | 12: 4034.58 | [26 empty] | ФОТ
| Пр/812-049.3-1 | НР Электротехнические установки на других объектах |  |  |  | 4: %; 5: 97; 7: 97; 12: 3913.54 | [26 empty] | НР Электротехнические установки на других объектах
| Пр/774-049.3 | СП Электротехнические установки на других объектах |  |  |  | 4: %; 5: 51; 7: 51; 12: 2057.64 | [26 empty] | СП Электротехнические установки на других объектах
|  | Всего по позиции |  |  |  | 10: 53222.25; 12: 10644.45 | [27 empty] | Всего по позиции
14 | ГЭСНм08-03-574-06 | Разводка по устройствам и подключение жил кабелей или проводов сечением: до 120 мм2 |  |  |  | 4: 100 шт; 5: 0.1; 6: 1; 7: 0.1 | [24 empty] | Разводка по устройствам и подключение жил кабелей или проводов сечением: до 120 мм2
| 421/пр_2020_прил.10_т.5_п.11_гр.5 | Производство ремонтно-строительных работ на предприятиях, где в силу режима секретности и (или) внутриобъектового режима применяются специальный допуск, специальный пропуск и другие ограничения для рабочих ОЗП=1,15; ЭМ=1,15; ТЗ=1,15 | [37 empty] | Производство ремонтно-строительных работ на предприятиях, где в силу режима секретности и (или) внутриобъектового режима применяются специальный допуск, специальный пропуск и другие ограничения для рабочих ОЗП=1,15; ЭМ=1,15; ТЗ=1,15
| 421/пр_2020_прил.10_т.5_п.1.2_гр.3 | Производство ремонтно-строительных работ осуществляется в помещениях эксплуатируемого объекта капитального строительства, эксплуатация которого не прекращена, в том числе для объектов производственного и непроизводственного назначения без остановки рабочего процесса, при этом: в зоне производства ремонтно-строительных работ имеются действующее технологическое или лабораторное оборудование, мебель и иные загромождающие помещения предметы ОЗП=1,35; ЭМ=1,35 к расх.; ЗПМ=1,35; ТЗ=1,35; ТЗМ=1,35 | [37 empty] | Производство ремонтно-строительных работ осуществляется в помещениях эксплуатируемого объекта капитального строительства, эксплуатация которого не прекращена, в том числе для объектов производственного и непроизводственного назначения без остановки рабочего процесса, при этом: в зоне производства ремонтно-строительных работ имеются действующее технологическое или лабораторное оборудование, мебель и иные загромождающие помещения предметы ОЗП=1,35; ЭМ=1,35 к расх.; ЗПМ=1,35; ТЗ=1,35; ТЗМ=1,35
|  | ФОТ |  |  |  | 12: 3784.91 | [26 empty] | ФОТ
| Пр/812-049.3-1 | НР Электротехнические установки на других объектах |  |  |  | 4: %; 5: 97; 7: 97; 12: 3671.36 | [26 empty] | НР Электротехнические установки на других объектах
| Пр/774-049.3 | СП Электротехнические установки на других объектах |  |  |  | 4: %; 5: 51; 7: 51; 12: 1930.3 | [26 empty] | СП Электротехнические установки на других объектах
|  | Всего по позиции |  |  |  | 10: 98408.6; 12: 9840.86 | [27 empty] | Всего по позиции
15 | ГЭСНм11-08-001-01 | Присоединение к приборам концов жил электрических проводок под винт: с оконцеванием наконечником |  |  |  | 4: 100 шт; 5: 0.4; 6: 1; 7: 0.4 | [24 empty] | Присоединение к приборам концов жил электрических проводок под винт: с оконцеванием наконечником
| 421/пр_2020_прил.10_т.5_п.11_гр.5 | Производство ремонтно-строительных работ на предприятиях, где в силу режима секретности и (или) внутриобъектового режима применяются специальный допуск, специальный пропуск и другие ограничения для рабочих ОЗП=1,15; ЭМ=1,15; ТЗ=1,15 | [37 empty] | Производство ремонтно-строительных работ на предприятиях, где в силу режима секретности и (или) внутриобъектового режима применяются специальный допуск, специальный пропуск и другие ограничения для рабочих ОЗП=1,15; ЭМ=1,15; ТЗ=1,15
| 421/пр_2020_прил.10_т.5_п.1.2_гр.3 | Производство ремонтно-строительных работ осуществляется в помещениях эксплуатируемого объекта капитального строительства, эксплуатация которого не прекращена, в том числе для объектов производственного и непроизводственного назначения без остановки рабочего процесса, при этом: в зоне производства ремонтно-строительных работ имеются действующее технологическое или лабораторное оборудование, мебель и иные загромождающие помещения предметы ОЗП=1,35; ЭМ=1,35 к расх.; ЗПМ=1,35; ТЗ=1,35; ТЗМ=1,35 | [37 empty] | Производство ремонтно-строительных работ осуществляется в помещениях эксплуатируемого объекта капитального строительства, эксплуатация которого не прекращена, в том числе для объектов производственного и непроизводственного назначения без остановки рабочего процесса, при этом: в зоне производства ремонтно-строительных работ имеются действующее технологическое или лабораторное оборудование, мебель и иные загромождающие помещения предметы ОЗП=1,35; ЭМ=1,35 к расх.; ЗПМ=1,35; ТЗ=1,35; ТЗМ=1,35
|  | ФОТ |  |  |  | 12: 2758.78 | [26 empty] | ФОТ
| Пр/812-053.0-1 | НР Приборы, средства автоматизации и вычислительной техники |  |  |  | 4: %; 5: 90; 7: 90; 12: 2482.9 | [26 empty] | НР Приборы, средства автоматизации и вычислительной техники
| Пр/774-053.0 | СП Приборы, средства автоматизации и вычислительной техники |  |  |  | 4: %; 5: 46; 7: 46; 12: 1269.04 | [26 empty] | СП Приборы, средства автоматизации и вычислительной техники
|  | Всего по позиции |  |  |  | 10: 16911.48; 12: 6764.59 | [27 empty] | Всего по позиции
16 | текущая цена | Кабельный наконечник медный для кабеля сеч. 35 мм кв. ТМЛ35-10-9 |  |  |  | шт | 20 | 1 | 20 |  |  | 155.84 |  | 3116.8 | [24 empty] | Кабельный наконечник медный для кабеля сеч. 35 мм кв. ТМЛ35-10-9
|  | Цена=178/1,2*1,02*1,03 | [40 empty] | Цена=178/1,2*1,02*1,03
|  | Всего по позиции |  |  |  | 12: 3116.8 | [27 empty] | Всего по позиции
17 | текущая цена | Кабельный наконечник медный для кабеля сеч. 70 мм кв. ТМЛ 70-10-13 |  |  |  | шт | 10 | 1 | 10 |  |  | 122.69 |  | 1226.9 | [24 empty] | Кабельный наконечник медный для кабеля сеч. 70 мм кв. ТМЛ 70-10-13
|  | Цена=140,14/1,2*1,02*1,03 | [40 empty] | Цена=140,14/1,2*1,02*1,03
|  | Всего по позиции |  |  |  | 12: 1226.9 | [27 empty] | Всего по позиции
18 | текущая цена | Кабельный наконечник медный для кабеля сеч. 120 мм кв. ТМЛ 120-12-17 |  |  |  | шт | 10 | 1 | 10 |  |  | 322.15 |  | 3221.5 | [24 empty] | Кабельный наконечник медный для кабеля сеч. 120 мм кв. ТМЛ 120-12-17
|  | Цена=367,96/1,2*1,02*1,03 | [40 empty] | Цена=367,96/1,2*1,02*1,03
|  | Всего по позиции |  |  |  | 12: 3221.5 | [27 empty] | Всего по позиции
1ШРВ | [37 empty] | 1ШРВ
19 | ГЭСНм08-03-572-06 | Блок управления шкафного исполнения или распределительный пункт (шкаф), устанавливаемый: на полу, высота и ширина до 1200х1000 мм | [36 empty] | Блок управления шкафного исполнения или распределительный пункт (шкаф), устанавливаемый: на полу, высота и ширина до 1200х1000 мм | bar: 4 to 7
| 421/пр_2020_прил.10_т.5_п.11_гр.5 | Производство ремонтно-строительных работ на предприятиях, где в силу режима секретности и (или) внутриобъектового режима применяются специальный допуск, специальный пропуск и другие ограничения для рабочих ОЗП=1,15; ЭМ=1,15; ТЗ=1,15 | [37 empty] | Производство ремонтно-строительных работ на предприятиях, где в силу режима секретности и (или) внутриобъектового режима применяются специальный допуск, специальный пропуск и другие ограничения для рабочих ОЗП=1,15; ЭМ=1,15; ТЗ=1,15
| 421/пр_2020_прил.10_т.5_п.1.2_гр.3 | Производство ремонтно-строительных работ осуществляется в помещениях эксплуатируемого объекта капитального строительства, эксплуатация которого не прекращена, в том числе для объектов производственного и непроизводственного назначения без остановки рабочего процесса, при этом: в зоне производства ремонтно-строительных работ имеются действующее технологическое или лабораторное оборудование, мебель и иные загромождающие помещения предметы ОЗП=1,35; ЭМ=1,35 к расх.; ЗПМ=1,35; ТЗ=1,35; ТЗМ=1,35 | [37 empty] | Производство ремонтно-строительных работ осуществляется в помещениях эксплуатируемого объекта капитального строительства, эксплуатация которого не прекращена, в том числе для объектов производственного и непроизводственного назначения без остановки рабочего процесса, при этом: в зоне производства ремонтно-строительных работ имеются действующее технологическое или лабораторное оборудование, мебель и иные загромождающие помещения предметы ОЗП=1,35; ЭМ=1,35 к расх.; ЗПМ=1,35; ТЗ=1,35; ТЗМ=1,35
|  | ФОТ |  |  |  | 12: 2191.66 | [26 empty] | ФОТ
| Пр/812-049.3-1 | НР Электротехнические установки на других объектах |  |  |  | 4: %; 5: 97; 7: 97; 12: 2125.91 | [26 empty] | НР Электротехнические установки на других объектах
| Пр/774-049.3 | СП Электротехнические установки на других объектах |  |  |  | 4: %; 5: 51; 7: 51; 12: 1117.75 | [26 empty] | СП Электротехнические установки на других объектах
|  | Всего по позиции |  |  |  | 10: 9977.58; 12: 9977.58 | [27 empty] | Всего по позиции
20 О | текущая цена | 1ШРВ ПР11-3068-54У2 напольный 1000х650х300 |  |  |  | шт. | 1 | 1 | 1 |  |  | 124190.93 |  | 124190.93 | [24 empty] | 1ШРВ ПР11-3068-54У2 напольный 1000х650х300
|  | Цена=144374,48/1,2*1,012*1,02 | [40 empty] | Цена=144374,48/1,2*1,012*1,02
|  | Всего по позиции |  |  |  | 12: 124190.93 | [27 empty] | Всего по позиции
21 | ГЭСНм08-03-574-01 | Разводка по устройствам и подключение жил кабелей или проводов сечением: до 10 мм2 |  |  |  | 4: 100 шт; 5: 1.02; 6: 1; 7: 1.02 | [24 empty] | Разводка по устройствам и подключение жил кабелей или проводов сечением: до 10 мм2
| 421/пр_2020_прил.10_т.5_п.11_гр.5 | Производство ремонтно-строительных работ на предприятиях, где в силу режима секретности и (или) внутриобъектового режима применяются специальный допуск, специальный пропуск и другие ограничения для рабочих ОЗП=1,15; ЭМ=1,15; ТЗ=1,15 | [37 empty] | Производство ремонтно-строительных работ на предприятиях, где в силу режима секретности и (или) внутриобъектового режима применяются специальный допуск, специальный пропуск и другие ограничения для рабочих ОЗП=1,15; ЭМ=1,15; ТЗ=1,15
| 421/пр_2020_прил.10_т.5_п.1.2_гр.3 | Производство ремонтно-строительных работ осуществляется в помещениях эксплуатируемого объекта капитального строительства, эксплуатация которого не прекращена, в том числе для объектов производственного и непроизводственного назначения без остановки рабочего процесса, при этом: в зоне производства ремонтно-строительных работ имеются действующее технологическое или лабораторное оборудование, мебель и иные загромождающие помещения предметы ОЗП=1,35; ЭМ=1,35 к расх.; ЗПМ=1,35; ТЗ=1,35; ТЗМ=1,35 | [37 empty] | Производство ремонтно-строительных работ осуществляется в помещениях эксплуатируемого объекта капитального строительства, эксплуатация которого не прекращена, в том числе для объектов производственного и непроизводственного назначения без остановки рабочего процесса, при этом: в зоне производства ремонтно-строительных работ имеются действующее технологическое или лабораторное оборудование, мебель и иные загромождающие помещения предметы ОЗП=1,35; ЭМ=1,35 к расх.; ЗПМ=1,35; ТЗ=1,35; ТЗМ=1,35
|  | ФОТ |  |  |  | 12: 9493.49 | [26 empty] | ФОТ
| Пр/812-049.3-1 | НР Электротехнические установки на других объектах |  |  |  | 4: %; 5: 97; 7: 97; 12: 9208.69 | [26 empty] | НР Электротехнические установки на других объектах
| Пр/774-049.3 | СП Электротехнические установки на других объектах |  |  |  | 4: %; 5: 51; 7: 51; 12: 4841.68 | [26 empty] | СП Электротехнические установки на других объектах
|  | Всего по позиции |  |  |  | 10: 24416.97; 12: 24905.31 | [27 empty] | Всего по позиции
22 | ГЭСНм11-08-001-01 | Присоединение к приборам концов жил электрических проводок под винт: с оконцеванием наконечником |  |  |  | 4: 100 шт; 5: 1.02; 6: 1; 7: 1.02 | [24 empty] | Присоединение к приборам концов жил электрических проводок под винт: с оконцеванием наконечником
| 421/пр_2020_прил.10_т.5_п.11_гр.5 | Производство ремонтно-строительных работ на предприятиях, где в силу режима секретности и (или) внутриобъектового режима применяются специальный допуск, специальный пропуск и другие ограничения для рабочих ОЗП=1,15; ЭМ=1,15; ТЗ=1,15 | [37 empty] | Производство ремонтно-строительных работ на предприятиях, где в силу режима секретности и (или) внутриобъектового режима применяются специальный допуск, специальный пропуск и другие ограничения для рабочих ОЗП=1,15; ЭМ=1,15; ТЗ=1,15
| 421/пр_2020_прил.10_т.5_п.1.2_гр.3 | Производство ремонтно-строительных работ осуществляется в помещениях эксплуатируемого объекта капитального строительства, эксплуатация которого не прекращена, в том числе для объектов производственного и непроизводственного назначения без остановки рабочего процесса, при этом: в зоне производства ремонтно-строительных работ имеются действующее технологическое или лабораторное оборудование, мебель и иные загромождающие помещения предметы ОЗП=1,35; ЭМ=1,35 к расх.; ЗПМ=1,35; ТЗ=1,35; ТЗМ=1,35 | [37 empty] | Производство ремонтно-строительных работ осуществляется в помещениях эксплуатируемого объекта капитального строительства, эксплуатация которого не прекращена, в том числе для объектов производственного и непроизводственного назначения без остановки рабочего процесса, при этом: в зоне производства ремонтно-строительных работ имеются действующее технологическое или лабораторное оборудование, мебель и иные загромождающие помещения предметы ОЗП=1,35; ЭМ=1,35 к расх.; ЗПМ=1,35; ТЗ=1,35; ТЗМ=1,35
|  | ФОТ |  |  |  | 12: 7034.89 | [26 empty] | ФОТ
| Пр/812-053.0-1 | НР Приборы, средства автоматизации и вычислительной техники |  |  |  | 4: %; 5: 90; 7: 90; 12: 6331.4 | [26 empty] | НР Приборы, средства автоматизации и вычислительной техники
| Пр/774-053.0 | СП Приборы, средства автоматизации и вычислительной техники |  |  |  | 4: %; 5: 46; 7: 46; 12: 3236.05 | [26 empty] | СП Приборы, средства автоматизации и вычислительной техники
|  | Всего по позиции |  |  |  | 10: 16911.49; 12: 17249.72 | [27 empty] | Всего по позиции
23 | текущая цена | Кабельный наконечник медный для кабеля сеч. 2,5 мм кв.ТМЛ 2.5–5–2.6 |  |  |  | шт | 30 | 1 | 30 |  |  | 13.49 |  | 404.7 | [24 empty] | Кабельный наконечник медный для кабеля сеч. 2,5 мм кв.ТМЛ 2.5–5–2.6
|  | Цена=15,41/1,2*1,02*1,03 | [40 empty] | Цена=15,41/1,2*1,02*1,03
|  | Всего по позиции |  |  |  | 12: 404.7 | [27 empty] | Всего по позиции
24 | текущая цена | Кабельный наконечник медный для кабеля сеч. 1,5 мм кв. ТМЛ-Р 1,5-5 |  |  |  | шт | 72 | 1 | 72 |  |  | 6.04 |  | 434.88 | [24 empty] | Кабельный наконечник медный для кабеля сеч. 1,5 мм кв. ТМЛ-Р 1,5-5
|  | Цена=6,9/1,2*1,02*1,03 | [40 empty] | Цена=6,9/1,2*1,02*1,03
|  | Всего по позиции |  |  |  | 12: 434.88 | [27 empty] | Всего по позиции
2ШРВ | [37 empty] | 2ШРВ
25 | ГЭСНм08-03-572-06 | Блок управления шкафного исполнения или распределительный пункт (шкаф), устанавливаемый: на полу, высота и ширина до 1200х1000 мм | [36 empty] | Блок управления шкафного исполнения или распределительный пункт (шкаф), устанавливаемый: на полу, высота и ширина до 1200х1000 мм | bar: 4 to 7
| 421/пр_2020_прил.10_т.5_п.11_гр.5 | Производство ремонтно-строительных работ на предприятиях, где в силу режима секретности и (или) внутриобъектового режима применяются специальный допуск, специальный пропуск и другие ограничения для рабочих ОЗП=1,15; ЭМ=1,15; ТЗ=1,15 | [37 empty] | Производство ремонтно-строительных работ на предприятиях, где в силу режима секретности и (или) внутриобъектового режима применяются специальный допуск, специальный пропуск и другие ограничения для рабочих ОЗП=1,15; ЭМ=1,15; ТЗ=1,15
| 421/пр_2020_прил.10_т.5_п.1.2_гр.3 | Производство ремонтно-строительных работ осуществляется в помещениях эксплуатируемого объекта капитального строительства, эксплуатация которого не прекращена, в том числе для объектов производственного и непроизводственного назначения без остановки рабочего процесса, при этом: в зоне производства ремонтно-строительных работ имеются действующее технологическое или лабораторное оборудование, мебель и иные загромождающие помещения предметы ОЗП=1,35; ЭМ=1,35 к расх.; ЗПМ=1,35; ТЗ=1,35; ТЗМ=1,35 | [37 empty] | Производство ремонтно-строительных работ осуществляется в помещениях эксплуатируемого объекта капитального строительства, эксплуатация которого не прекращена, в том числе для объектов производственного и непроизводственного назначения без остановки рабочего процесса, при этом: в зоне производства ремонтно-строительных работ имеются действующее технологическое или лабораторное оборудование, мебель и иные загромождающие помещения предметы ОЗП=1,35; ЭМ=1,35 к расх.; ЗПМ=1,35; ТЗ=1,35; ТЗМ=1,35
|  | ФОТ |  |  |  | 12: 2191.66 | [26 empty] | ФОТ
| Пр/812-049.3-1 | НР Электротехнические установки на других объектах |  |  |  | 4: %; 5: 97; 7: 97; 12: 2125.91 | [26 empty] | НР Электротехнические установки на других объектах
| Пр/774-049.3 | СП Электротехнические установки на других объектах |  |  |  | 4: %; 5: 51; 7: 51; 12: 1117.75 | [26 empty] | СП Электротехнические установки на других объектах
|  | Всего по позиции |  |  |  | 10: 9977.58; 12: 9977.58 | [27 empty] | Всего по позиции
26 О | текущая цена | 2ШРВ ПР11-3078-54У2 напольный 1200х750х300 |  |  |  | шт. | 1 | 1 | 1 |  |  | 148355.63 |  | 148355.63 | [24 empty] | 2ШРВ ПР11-3078-54У2 напольный 1200х750х300
|  | Цена=172466,44/1,2*1,012*1,02 | [40 empty] | Цена=172466,44/1,2*1,012*1,02
|  | Всего по позиции |  |  |  | 12: 148355.63 | [27 empty] | Всего по позиции
27 | ГЭСНм08-03-574-01 | Разводка по устройствам и подключение жил кабелей или проводов сечением: до 10 мм2 |  |  |  | 4: 100 шт; 5: 1.76; 6: 1; 7: 1.76 | [24 empty] | Разводка по устройствам и подключение жил кабелей или проводов сечением: до 10 мм2
| 421/пр_2020_прил.10_т.5_п.11_гр.5 | Производство ремонтно-строительных работ на предприятиях, где в силу режима секретности и (или) внутриобъектового режима применяются специальный допуск, специальный пропуск и другие ограничения для рабочих ОЗП=1,15; ЭМ=1,15; ТЗ=1,15 | [37 empty] | Производство ремонтно-строительных работ на предприятиях, где в силу режима секретности и (или) внутриобъектового режима применяются специальный допуск, специальный пропуск и другие ограничения для рабочих ОЗП=1,15; ЭМ=1,15; ТЗ=1,15
| 421/пр_2020_прил.10_т.5_п.1.2_гр.3 | Производство ремонтно-строительных работ осуществляется в помещениях эксплуатируемого объекта капитального строительства, эксплуатация которого не прекращена, в том числе для объектов производственного и непроизводственного назначения без остановки рабочего процесса, при этом: в зоне производства ремонтно-строительных работ имеются действующее технологическое или лабораторное оборудование, мебель и иные загромождающие помещения предметы ОЗП=1,35; ЭМ=1,35 к расх.; ЗПМ=1,35; ТЗ=1,35; ТЗМ=1,35 | [37 empty] | Производство ремонтно-строительных работ осуществляется в помещениях эксплуатируемого объекта капитального строительства, эксплуатация которого не прекращена, в том числе для объектов производственного и непроизводственного назначения без остановки рабочего процесса, при этом: в зоне производства ремонтно-строительных работ имеются действующее технологическое или лабораторное оборудование, мебель и иные загромождающие помещения предметы ОЗП=1,35; ЭМ=1,35 к расх.; ЗПМ=1,35; ТЗ=1,35; ТЗМ=1,35
|  | ФОТ |  |  |  | 12: 16380.93 | [26 empty] | ФОТ
| Пр/812-049.3-1 | НР Электротехнические установки на других объектах |  |  |  | 4: %; 5: 97; 7: 97; 12: 15889.5 | [26 empty] | НР Электротехнические установки на других объектах
| Пр/774-049.3 | СП Электротехнические установки на других объектах |  |  |  | 4: %; 5: 51; 7: 51; 12: 8354.27 | [26 empty] | СП Электротехнические установки на других объектах
|  | Всего по позиции |  |  |  | 10: 24416.98; 12: 42973.88 | [27 empty] | Всего по позиции
28 | ГЭСНм08-03-574-05 | Разводка по устройствам и подключение жил кабелей или проводов сечением: до 95 мм2 |  |  |  | 4: 100 шт; 5: 0.05; 6: 1; 7: 0.05 | [24 empty] | Разводка по устройствам и подключение жил кабелей или проводов сечением: до 95 мм2
| 421/пр_2020_прил.10_т.5_п.11_гр.5 | Производство ремонтно-строительных работ на предприятиях, где в силу режима секретности и (или) внутриобъектового режима применяются специальный допуск, специальный пропуск и другие ограничения для рабочих ОЗП=1,15; ЭМ=1,15; ТЗ=1,15 | [37 empty] | Производство ремонтно-строительных работ на предприятиях, где в силу режима секретности и (или) внутриобъектового режима применяются специальный допуск, специальный пропуск и другие ограничения для рабочих ОЗП=1,15; ЭМ=1,15; ТЗ=1,15
| 421/пр_2020_прил.10_т.5_п.1.2_гр.3 | Производство ремонтно-строительных работ осуществляется в помещениях эксплуатируемого объекта капитального строительства, эксплуатация которого не прекращена, в том числе для объектов производственного и непроизводственного назначения без остановки рабочего процесса, при этом: в зоне производства ремонтно-строительных работ имеются действующее технологическое или лабораторное оборудование, мебель и иные загромождающие помещения предметы ОЗП=1,35; ЭМ=1,35 к расх.; ЗПМ=1,35; ТЗ=1,35; ТЗМ=1,35 | [37 empty] | Производство ремонтно-строительных работ осуществляется в помещениях эксплуатируемого объекта капитального строительства, эксплуатация которого не прекращена, в том числе для объектов производственного и непроизводственного назначения без остановки рабочего процесса, при этом: в зоне производства ремонтно-строительных работ имеются действующее технологическое или лабораторное оборудование, мебель и иные загромождающие помещения предметы ОЗП=1,35; ЭМ=1,35 к расх.; ЗПМ=1,35; ТЗ=1,35; ТЗМ=1,35
|  | ФОТ |  |  |  | 12: 1582 | [26 empty] | ФОТ
| Пр/812-049.3-1 | НР Электротехнические установки на других объектах |  |  |  | 4: %; 5: 97; 7: 97; 12: 1534.54 | [26 empty] | НР Электротехнические установки на других объектах
| Пр/774-049.3 | СП Электротехнические установки на других объектах |  |  |  | 4: %; 5: 51; 7: 51; 12: 806.82 | [26 empty] | СП Электротехнические установки на других объектах
|  | Всего по позиции |  |  |  | 10: 82763.8; 12: 4138.19 | [27 empty] | Всего по позиции
29 | ГЭСНм11-08-001-01 | Присоединение к приборам концов жил электрических проводок под винт: с оконцеванием наконечником |  |  |  | 4: 100 шт; 5: 1.81; 6: 1; 7: 1.81 | [24 empty] | Присоединение к приборам концов жил электрических проводок под винт: с оконцеванием наконечником
| 421/пр_2020_прил.10_т.5_п.11_гр.5 | Производство ремонтно-строительных работ на предприятиях, где в силу режима секретности и (или) внутриобъектового режима применяются специальный допуск, специальный пропуск и другие ограничения для рабочих ОЗП=1,15; ЭМ=1,15; ТЗ=1,15 | [37 empty] | Производство ремонтно-строительных работ на предприятиях, где в силу режима секретности и (или) внутриобъектового режима применяются специальный допуск, специальный пропуск и другие ограничения для рабочих ОЗП=1,15; ЭМ=1,15; ТЗ=1,15
| 421/пр_2020_прил.10_т.5_п.1.2_гр.3 | Производство ремонтно-строительных работ осуществляется в помещениях эксплуатируемого объекта капитального строительства, эксплуатация которого не прекращена, в том числе для объектов производственного и непроизводственного назначения без остановки рабочего процесса, при этом: в зоне производства ремонтно-строительных работ имеются действующее технологическое или лабораторное оборудование, мебель и иные загромождающие помещения предметы ОЗП=1,35; ЭМ=1,35 к расх.; ЗПМ=1,35; ТЗ=1,35; ТЗМ=1,35 | [37 empty] | Производство ремонтно-строительных работ осуществляется в помещениях эксплуатируемого объекта капитального строительства, эксплуатация которого не прекращена, в том числе для объектов производственного и непроизводственного назначения без остановки рабочего процесса, при этом: в зоне производства ремонтно-строительных работ имеются действующее технологическое или лабораторное оборудование, мебель и иные загромождающие помещения предметы ОЗП=1,35; ЭМ=1,35 к расх.; ЗПМ=1,35; ТЗ=1,35; ТЗМ=1,35
|  | ФОТ |  |  |  | 12: 12483.49 | [26 empty] | ФОТ
| Пр/812-053.0-1 | НР Приборы, средства автоматизации и вычислительной техники |  |  |  | 4: %; 5: 90; 7: 90; 12: 11235.14 | [26 empty] | НР Приборы, средства автоматизации и вычислительной техники
| Пр/774-053.0 | СП Приборы, средства автоматизации и вычислительной техники |  |  |  | 4: %; 5: 46; 7: 46; 12: 5742.41 | [26 empty] | СП Приборы, средства автоматизации и вычислительной техники
|  | Всего по позиции |  |  |  | 10: 16911.51; 12: 30609.84 | [27 empty] | Всего по позиции
30 | текущая цена | Кабельный наконечник медный для кабеля сеч. 2,5 мм кв.ТМЛ 2.5–5–2.6 |  |  |  | шт | 30 | 1 | 30 |  |  | 13.49 |  | 404.7 | [24 empty] | Кабельный наконечник медный для кабеля сеч. 2,5 мм кв.ТМЛ 2.5–5–2.6
|  | Цена=15,41/1,2*1,02*1,03 | [40 empty] | Цена=15,41/1,2*1,02*1,03
|  | Всего по позиции |  |  |  | 12: 404.7 | [27 empty] | Всего по позиции
31 | текущая цена | Кабельный наконечник медный для кабеля сеч. 1,5 мм кв. ТМЛ-Р 1,5-5 |  |  |  | шт | 140 | 1 | 140 |  |  | 6.04 |  | 845.6 | [24 empty] | Кабельный наконечник медный для кабеля сеч. 1,5 мм кв. ТМЛ-Р 1,5-5
|  | Цена=6,9/1,2*1,02*1,03 | [40 empty] | Цена=6,9/1,2*1,02*1,03
|  | Всего по позиции |  |  |  | 12: 845.6 | [27 empty] | Всего по позиции
32 | текущая цена | Кабельный наконечник медный для кабеля сеч. 4 мм кв. ТМЛ 4-6-3 |  |  |  | шт | 6 | 1 | 6 |  |  | 13.5 |  | 81 | [24 empty] | Кабельный наконечник медный для кабеля сеч. 4 мм кв. ТМЛ 4-6-3
|  | Цена=15,42/1,2*1,02*1,03 | [40 empty] | Цена=15,42/1,2*1,02*1,03
|  | Всего по позиции |  |  |  | 12: 81 | [27 empty] | Всего по позиции
33 | текущая цена | Кабельный наконечник медный для кабеля сеч. 95 мм кв. ТМЛ35-10-9 |  |  |  | шт | 5 | 1 | 5 |  |  | 155.84 |  | 779.2 | [24 empty] | Кабельный наконечник медный для кабеля сеч. 95 мм кв. ТМЛ35-10-9
|  | Цена=178/1,2*1,02*1,03 | [40 empty] | Цена=178/1,2*1,02*1,03
|  | Всего по позиции |  |  |  | 12: 779.2 | [27 empty] | Всего по позиции
3ШРВ | [37 empty] | 3ШРВ
34 | ГЭСНм08-03-572-06 | Блок управления шкафного исполнения или распределительный пункт (шкаф), устанавливаемый: на полу, высота и ширина до 1200х1000 мм | [36 empty] | Блок управления шкафного исполнения или распределительный пункт (шкаф), устанавливаемый: на полу, высота и ширина до 1200х1000 мм | bar: 4 to 7
| 421/пр_2020_прил.10_т.5_п.11_гр.5 | Производство ремонтно-строительных работ на предприятиях, где в силу режима секретности и (или) внутриобъектового режима применяются специальный допуск, специальный пропуск и другие ограничения для рабочих ОЗП=1,15; ЭМ=1,15; ТЗ=1,15 | [37 empty] | Производство ремонтно-строительных работ на предприятиях, где в силу режима секретности и (или) внутриобъектового режима применяются специальный допуск, специальный пропуск и другие ограничения для рабочих ОЗП=1,15; ЭМ=1,15; ТЗ=1,15
| 421/пр_2020_прил.10_т.5_п.1.2_гр.3 | Производство ремонтно-строительных работ осуществляется в помещениях эксплуатируемого объекта капитального строительства, эксплуатация которого не прекращена, в том числе для объектов производственного и непроизводственного назначения без остановки рабочего процесса, при этом: в зоне производства ремонтно-строительных работ имеются действующее технологическое или лабораторное оборудование, мебель и иные загромождающие помещения предметы ОЗП=1,35; ЭМ=1,35 к расх.; ЗПМ=1,35; ТЗ=1,35; ТЗМ=1,35 | [37 empty] | Производство ремонтно-строительных работ осуществляется в помещениях эксплуатируемого объекта капитального строительства, эксплуатация которого не прекращена, в том числе для объектов производственного и непроизводственного назначения без остановки рабочего процесса, при этом: в зоне производства ремонтно-строительных работ имеются действующее технологическое или лабораторное оборудование, мебель и иные загромождающие помещения предметы ОЗП=1,35; ЭМ=1,35 к расх.; ЗПМ=1,35; ТЗ=1,35; ТЗМ=1,35
|  | ФОТ |  |  |  | 12: 2191.66 | [26 empty] | ФОТ
| Пр/812-049.3-1 | НР Электротехнические установки на других объектах |  |  |  | 4: %; 5: 97; 7: 97; 12: 2125.91 | [26 empty] | НР Электротехнические установки на других объектах
| Пр/774-049.3 | СП Электротехнические установки на других объектах |  |  |  | 4: %; 5: 51; 7: 51; 12: 1117.75 | [26 empty] | СП Электротехнические установки на других объектах
|  | Всего по позиции |  |  |  | 10: 9977.58; 12: 9977.58 | [27 empty] | Всего по позиции
35 О | текущая цена | 3ШРВ ПР11-3078-54У2 напольный 1000х650х300 |  |  |  | шт. | 1 | 1 | 1 |  |  | 124190.93 |  | 124190.93 | [24 empty] | 3ШРВ ПР11-3078-54У2 напольный 1000х650х300
|  | Цена=144374,48/1,2*1,012*1,02 | [40 empty] | Цена=144374,48/1,2*1,012*1,02
|  | Всего по позиции |  |  |  | 12: 124190.93 | [27 empty] | Всего по позиции
36 | ГЭСНм08-03-574-01 | Разводка по устройствам и подключение жил кабелей или проводов сечением: до 10 мм2 |  |  |  | 4: 100 шт; 5: 1.02; 6: 1; 7: 1.02 | [24 empty] | Разводка по устройствам и подключение жил кабелей или проводов сечением: до 10 мм2
| 421/пр_2020_прил.10_т.5_п.11_гр.5 | Производство ремонтно-строительных работ на предприятиях, где в силу режима секретности и (или) внутриобъектового режима применяются специальный допуск, специальный пропуск и другие ограничения для рабочих ОЗП=1,15; ЭМ=1,15; ТЗ=1,15 | [37 empty] | Производство ремонтно-строительных работ на предприятиях, где в силу режима секретности и (или) внутриобъектового режима применяются специальный допуск, специальный пропуск и другие ограничения для рабочих ОЗП=1,15; ЭМ=1,15; ТЗ=1,15
| 421/пр_2020_прил.10_т.5_п.1.2_гр.3 | Производство ремонтно-строительных работ осуществляется в помещениях эксплуатируемого объекта капитального строительства, эксплуатация которого не прекращена, в том числе для объектов производственного и непроизводственного назначения без остановки рабочего процесса, при этом: в зоне производства ремонтно-строительных работ имеются действующее технологическое или лабораторное оборудование, мебель и иные загромождающие помещения предметы ОЗП=1,35; ЭМ=1,35 к расх.; ЗПМ=1,35; ТЗ=1,35; ТЗМ=1,35 | [37 empty] | Производство ремонтно-строительных работ осуществляется в помещениях эксплуатируемого объекта капитального строительства, эксплуатация которого не прекращена, в том числе для объектов производственного и непроизводственного назначения без остановки рабочего процесса, при этом: в зоне производства ремонтно-строительных работ имеются действующее технологическое или лабораторное оборудование, мебель и иные загромождающие помещения предметы ОЗП=1,35; ЭМ=1,35 к расх.; ЗПМ=1,35; ТЗ=1,35; ТЗМ=1,35
|  | ФОТ |  |  |  | 12: 9493.49 | [26 empty] | ФОТ
| Пр/812-049.3-1 | НР Электротехнические установки на других объектах |  |  |  | 4: %; 5: 97; 7: 97; 12: 9208.69 | [26 empty] | НР Электротехнические установки на других объектах
| Пр/774-049.3 | СП Электротехнические установки на других объектах |  |  |  | 4: %; 5: 51; 7: 51; 12: 4841.68 | [26 empty] | СП Электротехнические установки на других объектах
|  | Всего по позиции |  |  |  | 10: 24416.97; 12: 24905.31 | [27 empty] | Всего по позиции
37 | ГЭСНм08-03-574-04 | Разводка по устройствам и подключение жил кабелей или проводов сечением: до 70 мм2 |  |  |  | 4: 100 шт; 5: 0.05; 6: 1; 7: 0.05 | [24 empty] | Разводка по устройствам и подключение жил кабелей или проводов сечением: до 70 мм2
| 421/пр_2020_прил.10_т.5_п.11_гр.5 | Производство ремонтно-строительных работ на предприятиях, где в силу режима секретности и (или) внутриобъектового режима применяются специальный допуск, специальный пропуск и другие ограничения для рабочих ОЗП=1,15; ЭМ=1,15; ТЗ=1,15 | [37 empty] | Производство ремонтно-строительных работ на предприятиях, где в силу режима секретности и (или) внутриобъектового режима применяются специальный допуск, специальный пропуск и другие ограничения для рабочих ОЗП=1,15; ЭМ=1,15; ТЗ=1,15
| 421/пр_2020_прил.10_т.5_п.1.2_гр.3 | Производство ремонтно-строительных работ осуществляется в помещениях эксплуатируемого объекта капитального строительства, эксплуатация которого не прекращена, в том числе для объектов производственного и непроизводственного назначения без остановки рабочего процесса, при этом: в зоне производства ремонтно-строительных работ имеются действующее технологическое или лабораторное оборудование, мебель и иные загромождающие помещения предметы ОЗП=1,35; ЭМ=1,35 к расх.; ЗПМ=1,35; ТЗ=1,35; ТЗМ=1,35 | [37 empty] | Производство ремонтно-строительных работ осуществляется в помещениях эксплуатируемого объекта капитального строительства, эксплуатация которого не прекращена, в том числе для объектов производственного и непроизводственного назначения без остановки рабочего процесса, при этом: в зоне производства ремонтно-строительных работ имеются действующее технологическое или лабораторное оборудование, мебель и иные загромождающие помещения предметы ОЗП=1,35; ЭМ=1,35 к расх.; ЗПМ=1,35; ТЗ=1,35; ТЗМ=1,35
|  | ФОТ |  |  |  | 12: 1210.2 | [26 empty] | ФОТ
| Пр/812-049.3-1 | НР Электротехнические установки на других объектах |  |  |  | 4: %; 5: 97; 7: 97; 12: 1173.89 | [26 empty] | НР Электротехнические установки на других объектах
| Пр/774-049.3 | СП Электротехнические установки на других объектах |  |  |  | 4: %; 5: 51; 7: 51; 12: 617.2 | [26 empty] | СП Электротехнические установки на других объектах
|  | Всего по позиции |  |  |  | 10: 63598.4; 12: 3179.92 | [27 empty] | Всего по позиции
38 | ГЭСНм11-08-001-01 | Присоединение к приборам концов жил электрических проводок под винт: с оконцеванием наконечником |  |  |  | 4: 100 шт; 5: 1.07; 6: 1; 7: 1.07 | [24 empty] | Присоединение к приборам концов жил электрических проводок под винт: с оконцеванием наконечником
| 421/пр_2020_прил.10_т.5_п.11_гр.5 | Производство ремонтно-строительных работ на предприятиях, где в силу режима секретности и (или) внутриобъектового режима применяются специальный допуск, специальный пропуск и другие ограничения для рабочих ОЗП=1,15; ЭМ=1,15; ТЗ=1,15 | [37 empty] | Производство ремонтно-строительных работ на предприятиях, где в силу режима секретности и (или) внутриобъектового режима применяются специальный допуск, специальный пропуск и другие ограничения для рабочих ОЗП=1,15; ЭМ=1,15; ТЗ=1,15
| 421/пр_2020_прил.10_т.5_п.1.2_гр.3 | Производство ремонтно-строительных работ осуществляется в помещениях эксплуатируемого объекта капитального строительства, эксплуатация которого не прекращена, в том числе для объектов производственного и непроизводственного назначения без остановки рабочего процесса, при этом: в зоне производства ремонтно-строительных работ имеются действующее технологическое или лабораторное оборудование, мебель и иные загромождающие помещения предметы ОЗП=1,35; ЭМ=1,35 к расх.; ЗПМ=1,35; ТЗ=1,35; ТЗМ=1,35 | [37 empty] | Производство ремонтно-строительных работ осуществляется в помещениях эксплуатируемого объекта капитального строительства, эксплуатация которого не прекращена, в том числе для объектов производственного и непроизводственного назначения без остановки рабочего процесса, при этом: в зоне производства ремонтно-строительных работ имеются действующее технологическое или лабораторное оборудование, мебель и иные загромождающие помещения предметы ОЗП=1,35; ЭМ=1,35 к расх.; ЗПМ=1,35; ТЗ=1,35; ТЗМ=1,35
|  | ФОТ |  |  |  | 12: 7379.74 | [26 empty] | ФОТ
| Пр/812-053.0-1 | НР Приборы, средства автоматизации и вычислительной техники |  |  |  | 4: %; 5: 90; 7: 90; 12: 6641.77 | [26 empty] | НР Приборы, средства автоматизации и вычислительной техники
| Пр/774-053.0 | СП Приборы, средства автоматизации и вычислительной техники |  |  |  | 4: %; 5: 46; 7: 46; 12: 3394.68 | [26 empty] | СП Приборы, средства автоматизации и вычислительной техники
|  | Всего по позиции |  |  |  | 10: 16911.51; 12: 18095.32 | [27 empty] | Всего по позиции
39 | текущая цена | Кабельный наконечник медный для кабеля сеч. 2,5 мм кв.ТМЛ 2.5–5–2.6 |  |  |  | шт | 30 | 1 | 30 |  |  | 13.49 |  | 404.7 | [24 empty] | Кабельный наконечник медный для кабеля сеч. 2,5 мм кв.ТМЛ 2.5–5–2.6
|  | Цена=15,41/1,2*1,02*1,03 | [40 empty] | Цена=15,41/1,2*1,02*1,03
|  | Всего по позиции |  |  |  | 12: 404.7 | [27 empty] | Всего по позиции
40 | текущая цена | Кабельный наконечник медный для кабеля сеч. 1,5 мм кв. ТМЛ-Р 1,5-5 |  |  |  | шт | 72 | 1 | 72 |  |  | 6.04 |  | 434.88 | [24 empty] | Кабельный наконечник медный для кабеля сеч. 1,5 мм кв. ТМЛ-Р 1,5-5
|  | Цена=6,9/1,2*1,02*1,03 | [40 empty] | Цена=6,9/1,2*1,02*1,03
|  | Всего по позиции |  |  |  | 12: 434.88 | [27 empty] | Всего по позиции
41 | текущая цена | Кабельный наконечник медный для кабеля сеч. 70 мм кв. ТМЛ 70-10-13 |  |  |  | шт | 5 | 1 | 5 |  |  | 122.69 |  | 613.45 | [24 empty] | Кабельный наконечник медный для кабеля сеч. 70 мм кв. ТМЛ 70-10-13
|  | Цена=140,14/1,2*1,02*1,03 | [40 empty] | Цена=140,14/1,2*1,02*1,03
|  | Всего по позиции |  |  |  | 12: 613.45 | [27 empty] | Всего по позиции
Раздел 2. Кабеленесущие системы | [36 empty] | Раздел 2. Кабеленесущие системы
42 | ГЭСНм08-02-396-02 | Короб металлический на конструкциях, кронштейнах, по фермам и колоннам, длина: 3 м |  |  |  | 4: 100 м; 5: 5.04; 6: 1; 7: 5.04 | [24 empty] | Короб металлический на конструкциях, кронштейнах, по фермам и колоннам, длина: 3 м
| 421/пр_2020_прил.10_т.5_п.11_гр.5 | Производство ремонтно-строительных работ на предприятиях, где в силу режима секретности и (или) внутриобъектового режима применяются специальный допуск, специальный пропуск и другие ограничения для рабочих ОЗП=1,15; ЭМ=1,15; ТЗ=1,15 | [37 empty] | Производство ремонтно-строительных работ на предприятиях, где в силу режима секретности и (или) внутриобъектового режима применяются специальный допуск, специальный пропуск и другие ограничения для рабочих ОЗП=1,15; ЭМ=1,15; ТЗ=1,15
| 421/пр_2020_прил.10_т.5_п.1.2_гр.3 | Производство ремонтно-строительных работ осуществляется в помещениях эксплуатируемого объекта капитального строительства, эксплуатация которого не прекращена, в том числе для объектов производственного и непроизводственного назначения без остановки рабочего процесса, при этом: в зоне производства ремонтно-строительных работ имеются действующее технологическое или лабораторное оборудование, мебель и иные загромождающие помещения предметы ОЗП=1,35; ЭМ=1,35 к расх.; ЗПМ=1,35; ТЗ=1,35; ТЗМ=1,35 | [37 empty] | Производство ремонтно-строительных работ осуществляется в помещениях эксплуатируемого объекта капитального строительства, эксплуатация которого не прекращена, в том числе для объектов производственного и непроизводственного назначения без остановки рабочего процесса, при этом: в зоне производства ремонтно-строительных работ имеются действующее технологическое или лабораторное оборудование, мебель и иные загромождающие помещения предметы ОЗП=1,35; ЭМ=1,35 к расх.; ЗПМ=1,35; ТЗ=1,35; ТЗМ=1,35
|  | ФОТ |  |  |  | 12: 91742.24 | [26 empty] | ФОТ
| Пр/812-049.3-1 | НР Электротехнические установки на других объектах |  |  |  | 4: %; 5: 97; 7: 97; 12: 88989.97 | [26 empty] | НР Электротехнические установки на других объектах
| Пр/774-049.3 | СП Электротехнические установки на других объектах |  |  |  | 4: %; 5: 51; 7: 51; 12: 46788.54 | [26 empty] | СП Электротехнические установки на других объектах
|  | Всего по позиции |  |  |  | 10: 48626.88; 12: 245079.48 | [27 empty] | Всего по позиции
43 | текущая цена | Профиль П(U)-образный 400 мм (1,5 мм) EKF |  |  |  | шт | 180 | 1 | 180 |  |  | 221.06 |  | 39790.8 | [24 empty] | Профиль П(U)-образный 400 мм (1,5 мм) EKF
|  | Цена=252,50/1,2*1,02*1,03 | [40 empty] | Цена=252,50/1,2*1,02*1,03
|  | Всего по позиции |  |  |  | 12: 39790.8 | [27 empty] | Всего по позиции
44 | текущая цена | Профиль П(U)-образный 600 мм (1,5 мм) EKF |  |  |  | шт | 110 | 1 | 110 |  |  | 706.88 |  | 77756.8 | [24 empty] | Профиль П(U)-образный 600 мм (1,5 мм) EKF
|  | Цена=807,40/1,2*1,02*1,03 | [40 empty] | Цена=807,40/1,2*1,02*1,03
|  | Всего по позиции |  |  |  | 12: 77756.8 | [27 empty] | Всего по позиции
45 | текущая цена | Кронштейн потолочный одинарный 600 мм HDZ (2,5 мм) EKF |  |  |  | шт | 28 | 1 | 28 |  |  | 1796.53 |  | 50302.84 | [24 empty] | Кронштейн потолочный одинарный 600 мм HDZ (2,5 мм) EKF
|  | Цена=2052/1,2*1,02*1,03 | [40 empty] | Цена=2052/1,2*1,02*1,03
|  | Всего по позиции |  |  |  | 12: 50302.84 | [27 empty] | Всего по позиции
46 | текущая цена | Скоба подвеса нижняя 100 мм (2 мм) (стойка настенная) EKF |  |  |  | шт | 140 | 1 | 140 |  |  | 147.8 |  | 20692 | [24 empty] | Скоба подвеса нижняя 100 мм (2 мм) (стойка настенная) EKF
|  | Цена=168,82/1,2*1,02*1,03 | [40 empty] | Цена=168,82/1,2*1,02*1,03
|  | Всего по позиции |  |  |  | 12: 20692 | [27 empty] | Всего по позиции
47 | текущая цена | Скоба подвеса нижняя 200 мм (2 мм) (стойка настенная) EKF |  |  |  | шт | 40 | 1 | 40 |  |  | 216.42 |  | 8656.8 | [24 empty] | Скоба подвеса нижняя 200 мм (2 мм) (стойка настенная) EKF
|  | Цена=247,20/1,2*1,02*1,03 | [40 empty] | Цена=247,20/1,2*1,02*1,03
|  | Всего по позиции |  |  |  | 12: 8656.8 | [27 empty] | Всего по позиции
48 | текущая цена | Кронштейн настенный основание 200 мм (1,5мм) EKF |  |  |  | шт | 170 | 1 | 170 |  |  | 702.39 |  | 119406.3 | [24 empty] | Кронштейн настенный основание 200 мм (1,5мм) EKF
|  | Цена=802,27/1,2*1,02*1,03 | [40 empty] | Цена=802,27/1,2*1,02*1,03
|  | Всего по позиции |  |  |  | 12: 119406.3 | [27 empty] | Всего по позиции
49 | текущая цена | Лоток неперфорированный 100х80 L3000 толщ 0,7мм EKF |  |  |  | м | 390 | 1 | 390 |  |  | 596.22 |  | 232525.8 | [24 empty] | Лоток неперфорированный 100х80 L3000 толщ 0,7мм EKF
|  | Цена=681/1,2*1,02*1,03 | [40 empty] | Цена=681/1,2*1,02*1,03
|  | Всего по позиции |  |  |  | 12: 232525.8 | [27 empty] | Всего по позиции
50 | текущая цена | Лоток неперфорированный 200х80 L3000 толщ 0,8мм EKF |  |  |  | м | 114 | 1 | 114 |  |  | 824.18 |  | 93956.52 | [24 empty] | Лоток неперфорированный 200х80 L3000 толщ 0,8мм EKF
|  | Цена=941,38/1,2*1,02*1,03 | [40 empty] | Цена=941,38/1,2*1,02*1,03
|  | Всего по позиции |  |  |  | 12: 93956.52 | [27 empty] | Всего по позиции
51 | текущая цена | Угол 90 градусов горизонтальный 80х100 мм EKF |  |  |  | шт | 4 | 1 | 4 |  |  | 1276.55 |  | 5106.2 | [24 empty] | Угол 90 градусов горизонтальный 80х100 мм EKF
|  | Цена=1458,08/1,2*1,02*1,03 | [40 empty] | Цена=1458,08/1,2*1,02*1,03
|  | Всего по позиции |  |  |  | 12: 5106.2 | [27 empty] | Всего по позиции
52 | текущая цена | Комплект соединительный 6х10 винт с подголовником+гайка с фланцем М6 PROxima EKF |  |  |  | шт | 40 | 1 | 40 |  |  | 7.86 |  | 314.4 | [24 empty] | Комплект соединительный 6х10 винт с подголовником+гайка с фланцем М6 PROxima EKF
|  | Цена=8,98/1,2*1,02*1,03 | [40 empty] | Цена=8,98/1,2*1,02*1,03
|  | Всего по позиции |  |  |  | 12: 314.4 | [27 empty] | Всего по позиции
53 | текущая цена | Угол 90 градусов горизонтальный 80х200 мм EKF |  |  |  | шт | 3 | 1 | 3 |  |  | 932.27 |  | 2796.81 | [24 empty] | Угол 90 градусов горизонтальный 80х200 мм EKF
|  | Цена=1064,845/1,2*1,02*1,03 | [40 empty] | Цена=1064,845/1,2*1,02*1,03
|  | Всего по позиции |  |  |  | 12: 2796.81 | [27 empty] | Всего по позиции
54 | текущая цена | Комплект соединительный 6х10 винт с подголовником+гайка с фланцем М6 PROxima EKF |  |  |  | шт | 30 | 1 | 30 |  |  | 7.86 |  | 235.8 | [24 empty] | Комплект соединительный 6х10 винт с подголовником+гайка с фланцем М6 PROxima EKF
|  | Цена=8,98/1,2*1,02*1,03 | [40 empty] | Цена=8,98/1,2*1,02*1,03
|  | Всего по позиции |  |  |  | 12: 235.8 | [27 empty] | Всего по позиции
55 | текущая цена | Ответвитель накладной Т-образный 80х100мм EKF |  |  |  | шт | 10 | 1 | 10 |  |  | 1607.72 |  | 16077.2 | [24 empty] | Ответвитель накладной Т-образный 80х100мм EKF
|  | Цена=1836,34/1,2*1,02*1,03 | [40 empty] | Цена=1836,34/1,2*1,02*1,03
|  | Всего по позиции |  |  |  | 12: 16077.2 | [27 empty] | Всего по позиции
56 | текущая цена | Комплект соединительный 6х10 винт с подголовником+гайка с фланцем М6 PROxima EKF |  |  |  | шт | 100 | 1 | 100 |  |  | 7.86 |  | 786 | [24 empty] | Комплект соединительный 6х10 винт с подголовником+гайка с фланцем М6 PROxima EKF
|  | Цена=8,98/1,2*1,02*1,03 | [40 empty] | Цена=8,98/1,2*1,02*1,03
|  | Всего по позиции |  |  |  | 12: 786 | [27 empty] | Всего по позиции
57 | текущая цена | Ответвитель накладной Т-образный 80х200мм EKF |  |  |  | шт | 2 | 1 | 2 |  |  | 1188.67 |  | 2377.34 | [24 empty] | Ответвитель накладной Т-образный 80х200мм EKF
|  | Цена=1357,70/1,2*1,02*1,03 | [40 empty] | Цена=1357,70/1,2*1,02*1,03
|  | Всего по позиции |  |  |  | 12: 2377.34 | [27 empty] | Всего по позиции
58 | текущая цена | Комплект соединительный 6х10 винт с подголовником+гайка с фланцем М6 PROxima EKF |  |  |  | шт | 20 | 1 | 20 |  |  | 7.86 |  | 157.2 | [24 empty] | Комплект соединительный 6х10 винт с подголовником+гайка с фланцем М6 PROxima EKF
|  | Цена=8,98/1,2*1,02*1,03 | [40 empty] | Цена=8,98/1,2*1,02*1,03
|  | Всего по позиции |  |  |  | 12: 157.2 | [27 empty] | Всего по позиции
59 | текущая цена | Пластина соединительная h=80мм EKF |  |  |  | шт | 380 | 1 | 380 |  |  | 68.39 |  | 25988.2 | [24 empty] | Пластина соединительная h=80мм EKF
|  | Цена=78,12/1,2*1,02*1,03 | [40 empty] | Цена=78,12/1,2*1,02*1,03
|  | Всего по позиции |  |  |  | 12: 25988.2 | [27 empty] | Всего по позиции
60 | текущая цена | Комплект шарнирного соединителя h=80 мм EKF |  |  |  | уп | 20 | 1 | 20 |  |  | 532.41 |  | 10648.2 | [24 empty] | Комплект шарнирного соединителя h=80 мм EKF
|  | Цена=608,12/1,2*1,02*1,03 | [40 empty] | Цена=608,12/1,2*1,02*1,03
|  | Всего по позиции |  |  |  | 12: 10648.2 | [27 empty] | Всего по позиции
61 | текущая цена | Крышка на лоток основание 100мм L3000 толщ 0,7мм EKF |  |  |  | м | 390 | 1 | 390 |  |  | 246.57 |  | 96162.3 | [24 empty] | Крышка на лоток основание 100мм L3000 толщ 0,7мм EKF
|  | Цена=281,63/1,2*1,02*1,03 | [40 empty] | Цена=281,63/1,2*1,02*1,03
|  | Всего по позиции |  |  |  | 12: 96162.3 | [27 empty] | Всего по позиции
62 | текущая цена | Крышка на лоток основание 200мм L3000 толщ 0,7мм EKF |  |  |  | м | 114 | 1 | 114 |  |  | 344.07 |  | 39223.98 | [24 empty] | Крышка на лоток основание 200мм L3000 толщ 0,7мм EKF
|  | Цена=393/1,2*1,02*1,03 | [40 empty] | Цена=393/1,2*1,02*1,03
|  | Всего по позиции |  |  |  | 12: 39223.98 | [27 empty] | Всего по позиции
63 | текущая цена | Комплект соединительный М6х16 EKF |  |  |  | шт | 1000 | 1 | 1000 |  |  | 17.97 |  | 17970 | [24 empty] | Комплект соединительный М6х16 EKF
|  | Цена=20,53/1,2*1,02*1,03 | [40 empty] | Цена=20,53/1,2*1,02*1,03
|  | Всего по позиции |  |  |  | 12: 17970 | [27 empty] | Всего по позиции
64 | текущая цена | Болт М10х30 DIN 933 шестигранный EKF |  |  |  | шт | 100 | 1 | 100 |  |  | 14.01 |  | 1401 | [24 empty] | Болт М10х30 DIN 933 шестигранный EKF
|  | Цена=16/1,2*1,02*1,03 | [40 empty] | Цена=16/1,2*1,02*1,03
|  | Всего по позиции |  |  |  | 12: 1401 | [27 empty] | Всего по позиции
65 | текущая цена | Шайба M10 DIN 125 плоска |  |  |  | шт | 200 | 1 | 200 |  |  | 1.75 |  | 350 | [24 empty] | Шайба M10 DIN 125 плоска
|  | Цена=2/1,2*1,02*1,03 | [40 empty] | Цена=2/1,2*1,02*1,03
|  | Всего по позиции |  |  |  | 12: 350 | [27 empty] | Всего по позиции
66 | текущая цена | Шайба гровер M10 DIN 127 EKF |  |  |  | шт | 100 | 1 | 100 |  |  | 2.63 |  | 263 | [24 empty] | Шайба гровер M10 DIN 127 EKF
|  | Цена=3/1,2*1,02*1,03 | [40 empty] | Цена=3/1,2*1,02*1,03
|  | Всего по позиции |  |  |  | 12: 263 | [27 empty] | Всего по позиции
67 | текущая цена | Гайка М10 DIN 934 шестигранная EKF |  |  |  | шт | 100 | 1 | 100 |  |  | 1.78 |  | 178 | [24 empty] | Гайка М10 DIN 934 шестигранная EKF
|  | Цена=2,03/1,2*1,02*1,03 | [40 empty] | Цена=2,03/1,2*1,02*1,03
|  | Всего по позиции |  |  |  | 12: 178 | [27 empty] | Всего по позиции
68 | текущая цена | Болт шестигранный М10х80 DIN 933 EKF |  |  |  | шт | 50 | 1 | 50 |  |  | 45.53 |  | 2276.5 | [24 empty] | Болт шестигранный М10х80 DIN 933 EKF
|  | Цена=52/1,2*1,02*1,03 | [40 empty] | Цена=52/1,2*1,02*1,03
|  | Всего по позиции |  |  |  | 12: 2276.5 | [27 empty] | Всего по позиции
69 | текущая цена | Шайба M10 DIN 125 плоская |  |  |  | шт | 100 | 1 | 100 |  |  | 1.75 |  | 175 | [24 empty] | Шайба M10 DIN 125 плоская
|  | Цена=2/1,2*1,02*1,03 | [40 empty] | Цена=2/1,2*1,02*1,03
|  | Всего по позиции |  |  |  | 12: 175 | [27 empty] | Всего по позиции
70 | текущая цена | Шайба гровер M10 DIN 127 EKF |  |  |  | шт | 100 | 1 | 100 |  |  | 2.63 |  | 263 | [24 empty] | Шайба гровер M10 DIN 127 EKF
|  | Цена=3/1,2*1,02*1,03 | [40 empty] | Цена=3/1,2*1,02*1,03
|  | Всего по позиции |  |  |  | 12: 263 | [27 empty] | Всего по позиции
71 | текущая цена | Гайка М10 DIN 934 шестигранная EKF |  |  |  | шт | 100 | 1 | 100 |  |  | 1.78 |  | 178 | [24 empty] | Гайка М10 DIN 934 шестигранная EKF
|  | Цена=2,03/1,2*1,02*1,03 | [40 empty] | Цена=2,03/1,2*1,02*1,03
|  | Всего по позиции |  |  |  | 12: 178 | [27 empty] | Всего по позиции
72 | текущая цена | Болт анкерный с гайкой М8/10х75 EKF |  |  |  | шт | 400 | 1 | 400 |  |  | 35.02 |  | 14008 | [24 empty] | Болт анкерный с гайкой М8/10х75 EKF
|  | Цена=40/1,2*1,02*1,03 | [40 empty] | Цена=40/1,2*1,02*1,03
|  | Всего по позиции |  |  |  | 12: 14008 | [27 empty] | Всего по позиции
73 | текущая цена | Шпилька М8х1000 (50 шт) PROxima EKF |  |  |  | шт | 160 | 1 | 160 |  |  | 138.16 |  | 22105.6 | [24 empty] | Шпилька М8х1000 (50 шт) PROxima EKF
|  | Цена=157,81/1,2*1,02*1,03 | [40 empty] | Цена=157,81/1,2*1,02*1,03
|  | Всего по позиции |  |  |  | 12: 22105.6 | [27 empty] | Всего по позиции
74 | текущая цена | Гайка М8 шестигранная PROxima EKF |  |  |  | шт | 600 | 1 | 600 |  |  | 1.75 |  | 1050 | [24 empty] | Гайка М8 шестигранная PROxima EKF
|  | Цена=2/1,2*1,02*1,03 | [40 empty] | Цена=2/1,2*1,02*1,03
|  | Всего по позиции |  |  |  | 12: 1050 | [27 empty] | Всего по позиции
75 | текущая цена | Шайба M6 плоская усиленная |  |  |  | шт | 200 | 1 | 200 |  |  | 1.75 |  | 350 | [24 empty] | Шайба M6 плоская усиленная
|  | Цена=2/1,2*1,02*1,03 | [40 empty] | Цена=2/1,2*1,02*1,03
|  | Всего по позиции |  |  |  | 12: 350 | [27 empty] | Всего по позиции
76 | текущая цена | Шайба M8 плоская усиленная |  |  |  | шт | 700 | 1 | 700 |  |  | 3.4 |  | 2380 | [24 empty] | Шайба M8 плоская усиленная
|  | Цена=3,88/1,2*1,02*1,03 | [40 empty] | Цена=3,88/1,2*1,02*1,03
|  | Всего по позиции |  |  |  | 12: 2380 | [27 empty] | Всего по позиции
77 | ГЭСНм08-02-407-08 | Труба стальная по установленным конструкциям, в готовых бороздах, по основанию пола, диаметр: до 50 мм (гильза) |  |  |  | 4: 100 м; 5: 1.08; 6: 1; 7: 1.08 | [24 empty] | Труба стальная по установленным конструкциям, в готовых бороздах, по основанию пола, диаметр: до 50 мм (гильза)
| 421/пр_2020_прил.10_т.5_п.11_гр.5 | Производство ремонтно-строительных работ на предприятиях, где в силу режима секретности и (или) внутриобъектового режима применяются специальный допуск, специальный пропуск и другие ограничения для рабочих ОЗП=1,15; ЭМ=1,15; ТЗ=1,15 | [37 empty] | Производство ремонтно-строительных работ на предприятиях, где в силу режима секретности и (или) внутриобъектового режима применяются специальный допуск, специальный пропуск и другие ограничения для рабочих ОЗП=1,15; ЭМ=1,15; ТЗ=1,15
| 421/пр_2020_прил.10_т.5_п.1.2_гр.3 | Производство ремонтно-строительных работ осуществляется в помещениях эксплуатируемого объекта капитального строительства, эксплуатация которого не прекращена, в том числе для объектов производственного и непроизводственного назначения без остановки рабочего процесса, при этом: в зоне производства ремонтно-строительных работ имеются действующее технологическое или лабораторное оборудование, мебель и иные загромождающие помещения предметы ОЗП=1,35; ЭМ=1,35 к расх.; ЗПМ=1,35; ТЗ=1,35; ТЗМ=1,35 | [37 empty] | Производство ремонтно-строительных работ осуществляется в помещениях эксплуатируемого объекта капитального строительства, эксплуатация которого не прекращена, в том числе для объектов производственного и непроизводственного назначения без остановки рабочего процесса, при этом: в зоне производства ремонтно-строительных работ имеются действующее технологическое или лабораторное оборудование, мебель и иные загромождающие помещения предметы ОЗП=1,35; ЭМ=1,35 к расх.; ЗПМ=1,35; ТЗ=1,35; ТЗМ=1,35
|  | ФОТ |  |  |  | 12: 14985 | [26 empty] | ФОТ
| Пр/812-049.3-1 | НР Электротехнические установки на других объектах |  |  |  | 4: %; 5: 97; 7: 97; 12: 14535.45 | [26 empty] | НР Электротехнические установки на других объектах
| Пр/774-049.3 | СП Электротехнические установки на других объектах |  |  |  | 4: %; 5: 51; 7: 51; 12: 7642.35 | [26 empty] | СП Электротехнические установки на других объектах
|  | Всего по позиции |  |  |  | 10: 39181.87; 12: 42316.42 | [27 empty] | Всего по позиции
78 | ФСБЦ-23.3.06.05-0006 | Трубы стальные сварные неоцинкованные водогазопроводные с резьбой, обыкновенные, номинальный диаметр 50 мм, толщина стенки 3,5 мм |  |  |  | м | 15.3 | 1 | 15.3 | 302.42 | 0.95 | 287.3 |  | 4395.69 | [24 empty] | Трубы стальные сварные неоцинкованные водогазопроводные с резьбой, обыкновенные, номинальный диаметр 50 мм, толщина стенки 3,5 мм
|  | Всего по позиции |  |  |  | 12: 4395.69 | [27 empty] | Всего по позиции
79 | ФСБЦ-23.3.06.05-0003 | Трубы стальные сварные неоцинкованные водогазопроводные с резьбой, обыкновенные, номинальный диаметр 25 мм, толщина стенки 3,2 мм |  |  |  | м | 94.86 | 1 | 94.86 | 152.26 | 0.95 | 144.65 |  | 13721.5 | [24 empty] | Трубы стальные сварные неоцинкованные водогазопроводные с резьбой, обыкновенные, номинальный диаметр 25 мм, толщина стенки 3,2 мм
|  | Всего по позиции |  |  |  | 12: 13721.5 | [27 empty] | Всего по позиции
80 | ГЭСНм08-02-407-09 | Труба стальная по установленным конструкциям, в готовых бороздах, по основанию пола, диаметр: до 80 мм(гильза) |  |  |  | 4: 100 м; 5: 0.21; 6: 1; 7: 0.21 | [24 empty] | Труба стальная по установленным конструкциям, в готовых бороздах, по основанию пола, диаметр: до 80 мм(гильза)
| 421/пр_2020_прил.10_т.5_п.11_гр.5 | Производство ремонтно-строительных работ на предприятиях, где в силу режима секретности и (или) внутриобъектового режима применяются специальный допуск, специальный пропуск и другие ограничения для рабочих ОЗП=1,15; ЭМ=1,15; ТЗ=1,15 | [37 empty] | Производство ремонтно-строительных работ на предприятиях, где в силу режима секретности и (или) внутриобъектового режима применяются специальный допуск, специальный пропуск и другие ограничения для рабочих ОЗП=1,15; ЭМ=1,15; ТЗ=1,15
| 421/пр_2020_прил.10_т.5_п.1.2_гр.3 | Производство ремонтно-строительных работ осуществляется в помещениях эксплуатируемого объекта капитального строительства, эксплуатация которого не прекращена, в том числе для объектов производственного и непроизводственного назначения без остановки рабочего процесса, при этом: в зоне производства ремонтно-строительных работ имеются действующее технологическое или лабораторное оборудование, мебель и иные загромождающие помещения предметы ОЗП=1,35; ЭМ=1,35 к расх.; ЗПМ=1,35; ТЗ=1,35; ТЗМ=1,35 | [37 empty] | Производство ремонтно-строительных работ осуществляется в помещениях эксплуатируемого объекта капитального строительства, эксплуатация которого не прекращена, в том числе для объектов производственного и непроизводственного назначения без остановки рабочего процесса, при этом: в зоне производства ремонтно-строительных работ имеются действующее технологическое или лабораторное оборудование, мебель и иные загромождающие помещения предметы ОЗП=1,35; ЭМ=1,35 к расх.; ЗПМ=1,35; ТЗ=1,35; ТЗМ=1,35
|  | ФОТ |  |  |  | 12: 4397.03 | [26 empty] | ФОТ
| Пр/812-049.3-1 | НР Электротехнические установки на других объектах |  |  |  | 4: %; 5: 97; 7: 97; 12: 4265.12 | [26 empty] | НР Электротехнические установки на других объектах
| Пр/774-049.3 | СП Электротехнические установки на других объектах |  |  |  | 4: %; 5: 51; 7: 51; 12: 2242.49 | [26 empty] | СП Электротехнические установки на других объектах
|  | Всего по позиции |  |  |  | 10: 58429.05; 12: 12270.1 | [27 empty] | Всего по позиции
81 | ФСБЦ-23.3.06.05-0007 | Трубы стальные сварные неоцинкованные водогазопроводные с резьбой, обыкновенные, номинальный диаметр 65 мм, толщина стенки 4 мм |  |  |  | м | 21.42 | 1 | 21.42 | 436.54 | 0.95 | 414.71 |  | 8883.09 | [24 empty] | Трубы стальные сварные неоцинкованные водогазопроводные с резьбой, обыкновенные, номинальный диаметр 65 мм, толщина стенки 4 мм
|  | Всего по позиции |  |  |  | 12: 8883.09 | [27 empty] | Всего по позиции
82 | ГЭСНм08-02-411-01 | Рукав металлический наружным диаметром: до 48 мм |  |  |  | 4: 100 м; 5: 0.58; 6: 1; 7: 0.58 | [24 empty] | Рукав металлический наружным диаметром: до 48 мм
| 421/пр_2020_прил.10_т.5_п.11_гр.5 | Производство ремонтно-строительных работ на предприятиях, где в силу режима секретности и (или) внутриобъектового режима применяются специальный допуск, специальный пропуск и другие ограничения для рабочих ОЗП=1,15; ЭМ=1,15; ТЗ=1,15 | [37 empty] | Производство ремонтно-строительных работ на предприятиях, где в силу режима секретности и (или) внутриобъектового режима применяются специальный допуск, специальный пропуск и другие ограничения для рабочих ОЗП=1,15; ЭМ=1,15; ТЗ=1,15
| 421/пр_2020_прил.10_т.5_п.1.2_гр.3 | Производство ремонтно-строительных работ осуществляется в помещениях эксплуатируемого объекта капитального строительства, эксплуатация которого не прекращена, в том числе для объектов производственного и непроизводственного назначения без остановки рабочего процесса, при этом: в зоне производства ремонтно-строительных работ имеются действующее технологическое или лабораторное оборудование, мебель и иные загромождающие помещения предметы ОЗП=1,35; ЭМ=1,35 к расх.; ЗПМ=1,35; ТЗ=1,35; ТЗМ=1,35 | [37 empty] | Производство ремонтно-строительных работ осуществляется в помещениях эксплуатируемого объекта капитального строительства, эксплуатация которого не прекращена, в том числе для объектов производственного и непроизводственного назначения без остановки рабочего процесса, при этом: в зоне производства ремонтно-строительных работ имеются действующее технологическое или лабораторное оборудование, мебель и иные загромождающие помещения предметы ОЗП=1,35; ЭМ=1,35 к расх.; ЗПМ=1,35; ТЗ=1,35; ТЗМ=1,35
|  | ФОТ |  |  |  | 12: 9323.95 | [26 empty] | ФОТ
| Пр/812-049.3-1 | НР Электротехнические установки на других объектах |  |  |  | 4: %; 5: 97; 7: 97; 12: 9044.23 | [26 empty] | НР Электротехнические установки на других объектах
| Пр/774-049.3 | СП Электротехнические установки на других объектах |  |  |  | 4: %; 5: 51; 7: 51; 12: 4755.21 | [26 empty] | СП Электротехнические установки на других объектах
|  | Всего по позиции |  |  |  | 10: 46780.1; 12: 27132.46 | [27 empty] | Всего по позиции
83 | ГЭСНм08-02-411-02 | Рукав металлический наружным диаметром: до 60 мм |  |  |  | 4: 100 м; 5: 0.04; 6: 1; 7: 0.04 | [24 empty] | Рукав металлический наружным диаметром: до 60 мм
| 421/пр_2020_прил.10_т.5_п.11_гр.5 | Производство ремонтно-строительных работ на предприятиях, где в силу режима секретности и (или) внутриобъектового режима применяются специальный допуск, специальный пропуск и другие ограничения для рабочих ОЗП=1,15; ЭМ=1,15; ТЗ=1,15 | [37 empty] | Производство ремонтно-строительных работ на предприятиях, где в силу режима секретности и (или) внутриобъектового режима применяются специальный допуск, специальный пропуск и другие ограничения для рабочих ОЗП=1,15; ЭМ=1,15; ТЗ=1,15
| 421/пр_2020_прил.10_т.5_п.1.2_гр.3 | Производство ремонтно-строительных работ осуществляется в помещениях эксплуатируемого объекта капитального строительства, эксплуатация которого не прекращена, в том числе для объектов производственного и непроизводственного назначения без остановки рабочего процесса, при этом: в зоне производства ремонтно-строительных работ имеются действующее технологическое или лабораторное оборудование, мебель и иные загромождающие помещения предметы ОЗП=1,35; ЭМ=1,35 к расх.; ЗПМ=1,35; ТЗ=1,35; ТЗМ=1,35 | [37 empty] | Производство ремонтно-строительных работ осуществляется в помещениях эксплуатируемого объекта капитального строительства, эксплуатация которого не прекращена, в том числе для объектов производственного и непроизводственного назначения без остановки рабочего процесса, при этом: в зоне производства ремонтно-строительных работ имеются действующее технологическое или лабораторное оборудование, мебель и иные загромождающие помещения предметы ОЗП=1,35; ЭМ=1,35 к расх.; ЗПМ=1,35; ТЗ=1,35; ТЗМ=1,35
|  | ФОТ |  |  |  | 12: 667.08 | [26 empty] | ФОТ
| Пр/812-049.3-1 | НР Электротехнические установки на других объектах |  |  |  | 4: %; 5: 97; 7: 97; 12: 647.07 | [26 empty] | НР Электротехнические установки на других объектах
| Пр/774-049.3 | СП Электротехнические установки на других объектах |  |  |  | 4: %; 5: 51; 7: 51; 12: 340.21 | [26 empty] | СП Электротехнические установки на других объектах
|  | Всего по позиции |  |  |  | 10: 48572.75; 12: 1942.91 | [27 empty] | Всего по позиции
84 | текущая цена | Металлорукав в ПВХ изоляции МРПИ НГ 25 |  |  |  | м | 59.16 | 1 | 59.16 |  |  | 147.03 |  | 8698.29 | [24 empty] | Металлорукав в ПВХ изоляции МРПИ НГ 25
|  | Цена=167,94/1,2*1,02*1,03 | [40 empty] | Цена=167,94/1,2*1,02*1,03
|  | Всего по позиции |  |  |  | 12: 8698.29 | [27 empty] | Всего по позиции
85 | текущая цена | Металлорукав в ПВХ изоляции МРПИ НГ 50 |  |  |  | м | 2.04 | 1 | 2.04 |  |  | 392.41 |  | 800.52 | [24 empty] | Металлорукав в ПВХ изоляции МРПИ НГ 50
|  | Цена=448,21/1,2*1,02*1,03 | [40 empty] | Цена=448,21/1,2*1,02*1,03
|  | Всего по позиции |  |  |  | 12: 800.52 | [27 empty] | Всего по позиции
86 | текущая цена | Металлорукав в ПВХ изоляции МРПИ НГ 60 |  |  |  | м | 2.04 | 1 | 2.04 |  |  | 588.07 |  | 1199.66 | [24 empty] | Металлорукав в ПВХ изоляции МРПИ НГ 60
|  | Цена=671,70/1,2*1,02*1,03 | [40 empty] | Цена=671,70/1,2*1,02*1,03
|  | Всего по позиции |  |  |  | 12: 1199.66 | [27 empty] | Всего по позиции
87 | текущая цена | Шпатлевка огнестойкая 300мл DSX-R OBO 7202300 |  |  |  | шт. | 5 | 1 | 5 |  |  | 3437.76 |  | 17188.8 | [24 empty] | Шпатлевка огнестойкая 300мл DSX-R OBO 7202300
|  | Цена=3926,63/1,2*1.02*1.03 | [40 empty] | Цена=3926,63/1,2*1.02*1.03
|  | Всего по позиции |  |  |  | 12: 17188.8 | [27 empty] | Всего по позиции
88 | ГЭСНм08-02-412-03 | Затягивание провода в проложенные трубы и металлические рукава первого одножильного или многожильного в общей оплетке, суммарное сечение: до 16 мм2 |  |  |  | 4: 100 м; 5: 1.91; 6: 1; 7: 1.91 | [24 empty] | Затягивание провода в проложенные трубы и металлические рукава первого одножильного или многожильного в общей оплетке, суммарное сечение: до 16 мм2
| 421/пр_2020_прил.10_т.5_п.11_гр.5 | Производство ремонтно-строительных работ на предприятиях, где в силу режима секретности и (или) внутриобъектового режима применяются специальный допуск, специальный пропуск и другие ограничения для рабочих ОЗП=1,15; ЭМ=1,15; ТЗ=1,15 | [37 empty] | Производство ремонтно-строительных работ на предприятиях, где в силу режима секретности и (или) внутриобъектового режима применяются специальный допуск, специальный пропуск и другие ограничения для рабочих ОЗП=1,15; ЭМ=1,15; ТЗ=1,15
| 421/пр_2020_прил.10_т.5_п.1.2_гр.3 | Производство ремонтно-строительных работ осуществляется в помещениях эксплуатируемого объекта капитального строительства, эксплуатация которого не прекращена, в том числе для объектов производственного и непроизводственного назначения без остановки рабочего процесса, при этом: в зоне производства ремонтно-строительных работ имеются действующее технологическое или лабораторное оборудование, мебель и иные загромождающие помещения предметы ОЗП=1,35; ЭМ=1,35 к расх.; ЗПМ=1,35; ТЗ=1,35; ТЗМ=1,35 | [37 empty] | Производство ремонтно-строительных работ осуществляется в помещениях эксплуатируемого объекта капитального строительства, эксплуатация которого не прекращена, в том числе для объектов производственного и непроизводственного назначения без остановки рабочего процесса, при этом: в зоне производства ремонтно-строительных работ имеются действующее технологическое или лабораторное оборудование, мебель и иные загромождающие помещения предметы ОЗП=1,35; ЭМ=1,35 к расх.; ЗПМ=1,35; ТЗ=1,35; ТЗМ=1,35
|  | ФОТ |  |  |  | 12: 6931.86 | [26 empty] | ФОТ
| Пр/812-049.3-1 | НР Электротехнические установки на других объектах |  |  |  | 4: %; 5: 97; 7: 97; 12: 6723.9 | [26 empty] | НР Электротехнические установки на других объектах
| Пр/774-049.3 | СП Электротехнические установки на других объектах |  |  |  | 4: %; 5: 51; 7: 51; 12: 3535.25 | [26 empty] | СП Электротехнические установки на других объектах
|  | Всего по позиции |  |  |  | 10: 9507.95; 12: 18160.19 | [27 empty] | Всего по позиции
89 | ГЭСНм08-02-147-01 | Кабель до 35 кВ по установленным конструкциям и лоткам с креплением на поворотах и в конце трассы, масса 1 м кабеля: до 1 кг |  |  |  | 4: 100 м; 5: 17.78; 6: 1; 7: 17.78 | [24 empty] | Кабель до 35 кВ по установленным конструкциям и лоткам с креплением на поворотах и в конце трассы, масса 1 м кабеля: до 1 кг
| 421/пр_2020_прил.10_т.5_п.11_гр.5 | Производство ремонтно-строительных работ на предприятиях, где в силу режима секретности и (или) внутриобъектового режима применяются специальный допуск, специальный пропуск и другие ограничения для рабочих ОЗП=1,15; ЭМ=1,15; ТЗ=1,15 | [37 empty] | Производство ремонтно-строительных работ на предприятиях, где в силу режима секретности и (или) внутриобъектового режима применяются специальный допуск, специальный пропуск и другие ограничения для рабочих ОЗП=1,15; ЭМ=1,15; ТЗ=1,15
| 421/пр_2020_прил.10_т.5_п.1.2_гр.3 | Производство ремонтно-строительных работ осуществляется в помещениях эксплуатируемого объекта капитального строительства, эксплуатация которого не прекращена, в том числе для объектов производственного и непроизводственного назначения без остановки рабочего процесса, при этом: в зоне производства ремонтно-строительных работ имеются действующее технологическое или лабораторное оборудование, мебель и иные загромождающие помещения предметы ОЗП=1,35; ЭМ=1,35 к расх.; ЗПМ=1,35; ТЗ=1,35; ТЗМ=1,35 | [37 empty] | Производство ремонтно-строительных работ осуществляется в помещениях эксплуатируемого объекта капитального строительства, эксплуатация которого не прекращена, в том числе для объектов производственного и непроизводственного назначения без остановки рабочего процесса, при этом: в зоне производства ремонтно-строительных работ имеются действующее технологическое или лабораторное оборудование, мебель и иные загромождающие помещения предметы ОЗП=1,35; ЭМ=1,35 к расх.; ЗПМ=1,35; ТЗ=1,35; ТЗМ=1,35
|  | ФОТ |  |  |  | 12: 98613.31 | [26 empty] | ФОТ
| Пр/812-049.3-1 | НР Электротехнические установки на других объектах |  |  |  | 4: %; 5: 97; 7: 97; 12: 95654.91 | [26 empty] | НР Электротехнические установки на других объектах
| Пр/774-049.3 | СП Электротехнические установки на других объектах |  |  |  | 4: %; 5: 51; 7: 51; 12: 50292.79 | [26 empty] | СП Электротехнические установки на других объектах
|  | Всего по позиции |  |  |  | 10: 15120.2; 12: 268837.1 | [27 empty] | Всего по позиции
90 | ГЭСНм08-02-147-02 | Кабель до 35 кВ по установленным конструкциям и лоткам с креплением на поворотах и в конце трассы, масса 1 м кабеля: до 2 кг |  |  |  | 4: 100 м; 5: 14.3; 6: 1; 7: 14.3 | [24 empty] | Кабель до 35 кВ по установленным конструкциям и лоткам с креплением на поворотах и в конце трассы, масса 1 м кабеля: до 2 кг
| 421/пр_2020_прил.10_т.5_п.11_гр.5 | Производство ремонтно-строительных работ на предприятиях, где в силу режима секретности и (или) внутриобъектового режима применяются специальный допуск, специальный пропуск и другие ограничения для рабочих ОЗП=1,15; ЭМ=1,15; ТЗ=1,15 | [37 empty] | Производство ремонтно-строительных работ на предприятиях, где в силу режима секретности и (или) внутриобъектового режима применяются специальный допуск, специальный пропуск и другие ограничения для рабочих ОЗП=1,15; ЭМ=1,15; ТЗ=1,15
| 421/пр_2020_прил.10_т.5_п.1.2_гр.3 | Производство ремонтно-строительных работ осуществляется в помещениях эксплуатируемого объекта капитального строительства, эксплуатация которого не прекращена, в том числе для объектов производственного и непроизводственного назначения без остановки рабочего процесса, при этом: в зоне производства ремонтно-строительных работ имеются действующее технологическое или лабораторное оборудование, мебель и иные загромождающие помещения предметы ОЗП=1,35; ЭМ=1,35 к расх.; ЗПМ=1,35; ТЗ=1,35; ТЗМ=1,35 | [37 empty] | Производство ремонтно-строительных работ осуществляется в помещениях эксплуатируемого объекта капитального строительства, эксплуатация которого не прекращена, в том числе для объектов производственного и непроизводственного назначения без остановки рабочего процесса, при этом: в зоне производства ремонтно-строительных работ имеются действующее технологическое или лабораторное оборудование, мебель и иные загромождающие помещения предметы ОЗП=1,35; ЭМ=1,35 к расх.; ЗПМ=1,35; ТЗ=1,35; ТЗМ=1,35
|  | ФОТ |  |  |  | 12: 104139.47 | [26 empty] | ФОТ
| Пр/812-049.3-1 | НР Электротехнические установки на других объектах |  |  |  | 4: %; 5: 97; 7: 97; 12: 101015.29 | [26 empty] | НР Электротехнические установки на других объектах
| Пр/774-049.3 | СП Электротехнические установки на других объектах |  |  |  | 4: %; 5: 51; 7: 51; 12: 53111.13 | [26 empty] | СП Электротехнические установки на других объектах
|  | Всего по позиции |  |  |  | 10: 19451.15; 12: 278151.46 | [27 empty] | Всего по позиции
91 | ГЭСНм08-02-147-03 | Кабель до 35 кВ по установленным конструкциям и лоткам с креплением на поворотах и в конце трассы, масса 1 м кабеля: до 3 кг |  |  |  | 4: 100 м; 5: 1.48; 6: 1; 7: 1.48 | [24 empty] | Кабель до 35 кВ по установленным конструкциям и лоткам с креплением на поворотах и в конце трассы, масса 1 м кабеля: до 3 кг
| 421/пр_2020_прил.10_т.5_п.11_гр.5 | Производство ремонтно-строительных работ на предприятиях, где в силу режима секретности и (или) внутриобъектового режима применяются специальный допуск, специальный пропуск и другие ограничения для рабочих ОЗП=1,15; ЭМ=1,15; ТЗ=1,15 | [37 empty] | Производство ремонтно-строительных работ на предприятиях, где в силу режима секретности и (или) внутриобъектового режима применяются специальный допуск, специальный пропуск и другие ограничения для рабочих ОЗП=1,15; ЭМ=1,15; ТЗ=1,15
| 421/пр_2020_прил.10_т.5_п.1.2_гр.3 | Производство ремонтно-строительных работ осуществляется в помещениях эксплуатируемого объекта капитального строительства, эксплуатация которого не прекращена, в том числе для объектов производственного и непроизводственного назначения без остановки рабочего процесса, при этом: в зоне производства ремонтно-строительных работ имеются действующее технологическое или лабораторное оборудование, мебель и иные загромождающие помещения предметы ОЗП=1,35; ЭМ=1,35 к расх.; ЗПМ=1,35; ТЗ=1,35; ТЗМ=1,35 | [37 empty] | Производство ремонтно-строительных работ осуществляется в помещениях эксплуатируемого объекта капитального строительства, эксплуатация которого не прекращена, в том числе для объектов производственного и непроизводственного назначения без остановки рабочего процесса, при этом: в зоне производства ремонтно-строительных работ имеются действующее технологическое или лабораторное оборудование, мебель и иные загромождающие помещения предметы ОЗП=1,35; ЭМ=1,35 к расх.; ЗПМ=1,35; ТЗ=1,35; ТЗМ=1,35
|  | ФОТ |  |  |  | 12: 13009.51 | [26 empty] | ФОТ
| Пр/812-049.3-1 | НР Электротехнические установки на других объектах |  |  |  | 4: %; 5: 97; 7: 97; 12: 12619.22 | [26 empty] | НР Электротехнические установки на других объектах
| Пр/774-049.3 | СП Электротехнические установки на других объектах |  |  |  | 4: %; 5: 51; 7: 51; 12: 6634.85 | [26 empty] | СП Электротехнические установки на других объектах
|  | Всего по позиции |  |  |  | 10: 23225.99; 12: 34374.47 | [27 empty] | Всего по позиции
92 | ГЭСНм08-02-147-04 | Кабель до 35 кВ по установленным конструкциям и лоткам с креплением на поворотах и в конце трассы, масса 1 м кабеля: до 6 кг |  |  |  | 4: 100 м; 5: 1.83; 6: 1; 7: 1.83 | [24 empty] | Кабель до 35 кВ по установленным конструкциям и лоткам с креплением на поворотах и в конце трассы, масса 1 м кабеля: до 6 кг
| 421/пр_2020_прил.10_т.5_п.11_гр.5 | Производство ремонтно-строительных работ на предприятиях, где в силу режима секретности и (или) внутриобъектового режима применяются специальный допуск, специальный пропуск и другие ограничения для рабочих ОЗП=1,15; ЭМ=1,15; ТЗ=1,15 | [37 empty] | Производство ремонтно-строительных работ на предприятиях, где в силу режима секретности и (или) внутриобъектового режима применяются специальный допуск, специальный пропуск и другие ограничения для рабочих ОЗП=1,15; ЭМ=1,15; ТЗ=1,15
| 421/пр_2020_прил.10_т.5_п.1.2_гр.3 | Производство ремонтно-строительных работ осуществляется в помещениях эксплуатируемого объекта капитального строительства, эксплуатация которого не прекращена, в том числе для объектов производственного и непроизводственного назначения без остановки рабочего процесса, при этом: в зоне производства ремонтно-строительных работ имеются действующее технологическое или лабораторное оборудование, мебель и иные загромождающие помещения предметы ОЗП=1,35; ЭМ=1,35 к расх.; ЗПМ=1,35; ТЗ=1,35; ТЗМ=1,35 | [37 empty] | Производство ремонтно-строительных работ осуществляется в помещениях эксплуатируемого объекта капитального строительства, эксплуатация которого не прекращена, в том числе для объектов производственного и непроизводственного назначения без остановки рабочего процесса, при этом: в зоне производства ремонтно-строительных работ имеются действующее технологическое или лабораторное оборудование, мебель и иные загромождающие помещения предметы ОЗП=1,35; ЭМ=1,35 к расх.; ЗПМ=1,35; ТЗ=1,35; ТЗМ=1,35
|  | ФОТ |  |  |  | 12: 21604.38 | [26 empty] | ФОТ
| Пр/812-049.3-1 | НР Электротехнические установки на других объектах |  |  |  | 4: %; 5: 97; 7: 97; 12: 20956.25 | [26 empty] | НР Электротехнические установки на других объектах
| Пр/774-049.3 | СП Электротехнические установки на других объектах |  |  |  | 4: %; 5: 51; 7: 51; 12: 11018.23 | [26 empty] | СП Электротехнические установки на других объектах
|  | Всего по позиции |  |  |  | 10: 30823.31; 12: 56406.66 | [27 empty] | Всего по позиции
93 | ФСБЦ-21.1.06.10-0375 | Кабель силовой с медными жилами ВВГнг(A)-LS 3х1,5ок(N, PE)-1000 |  |  |  | 1000 м | 0.10608 | 1 | 0.10608 | 56989.14 | 1.25 | 71236.43 |  | 7556.76 | [24 empty] | Кабель силовой с медными жилами ВВГнг(A)-LS 3х1,5ок(N, PE)-1000
|  | Всего по позиции |  |  |  | 12: 7556.76 | [27 empty] | Всего по позиции
94 | ФСБЦ-21.1.06.10-0406 | Кабель силовой с медными жилами ВВГнг(A)-LS 5х1,5ок(N, PE)-1000 |  |  |  | 1000 м | 0.39372 | 1 | 0.39372 | 85863 | 1.25 | 107328.75 |  | 42257.48 | [24 empty] | Кабель силовой с медными жилами ВВГнг(A)-LS 5х1,5ок(N, PE)-1000
|  | Всего по позиции |  |  |  | 12: 42257.48 | [27 empty] | Всего по позиции
95 | ФСБЦ-21.1.06.10-0407 | Кабель силовой с медными жилами ВВГнг(A)-LS 5х2,5ок(N, PE)-1000 |  |  |  | 1000 м | 0.66402 | 1 | 0.66402 | 127661.98 | 1.25 | 159577.48 |  | 105962.64 | [24 empty] | Кабель силовой с медными жилами ВВГнг(A)-LS 5х2,5ок(N, PE)-1000
|  | Всего по позиции |  |  |  | 12: 105962.64 | [27 empty] | Всего по позиции
96 | ФСБЦ-21.1.06.10-0408 | Кабель силовой с медными жилами ВВГнг(A)-LS 5х4ок(N, PE)-1000 |  |  |  | 1000 м | 0.19584 | 1 | 0.19584 | 196636.06 | 1.25 | 245795.08 |  | 48136.51 | [24 empty] | Кабель силовой с медными жилами ВВГнг(A)-LS 5х4ок(N, PE)-1000
|  | Всего по позиции |  |  |  | 12: 48136.51 | [27 empty] | Всего по позиции
97 | ФСБЦ-21.1.06.10-0413 | Кабель силовой с медными жилами ВВГнг(A)-LS 5х35мк(N, PE)-1000 |  |  |  | 1000 м | 0.15096 | 1 | 0.15096 | 1445620.98 | 1.25 | 1807026.23 |  | 272788.68 | [24 empty] | Кабель силовой с медными жилами ВВГнг(A)-LS 5х35мк(N, PE)-1000
|  | Всего по позиции |  |  |  | 12: 272788.68 | [27 empty] | Всего по позиции
98 | ФСБЦ-21.1.06.10-0611 | Кабель силовой с медными жилами ВВГнг-LS 5х70-1000 |  |  |  | 1000 м | 0.15198 | 1 | 0.15198 | 2884256.29 | 1.25 | 3605320.36 |  | 547936.59 | [24 empty] | Кабель силовой с медными жилами ВВГнг-LS 5х70-1000
|  | Всего по позиции |  |  |  | 12: 547936.59 | [27 empty] | Всего по позиции
99 | ФСБЦ-21.1.06.10-0612 | Кабель силовой с медными жилами ВВГнг-LS 5х95-1000 |  |  |  | 1000 м | 0.034 | 1 | 0.034 | 3899803.09 | 1.25 | 4874753.86 |  | 165741.63 | [24 empty] | Кабель силовой с медными жилами ВВГнг-LS 5х95-1000
|  | Всего по позиции |  |  |  | 12: 165741.63 | [27 empty] | Всего по позиции
100 | ФСБЦ-21.1.06.10-0359 | Кабель силовой с медными жилами ВВГнг(A)-LS 1х120мк-1000 |  |  |  | 1000 м | 1.4586 | 1 | 1.4586 | 930106.42 | 1.25 | 1162633.03 |  | 1695816.54 | [24 empty] | Кабель силовой с медными жилами ВВГнг(A)-LS 1х120мк-1000
|  | Всего по позиции |  |  |  | 12: 1695816.54 | [27 empty] | Всего по позиции
101 | ФСБЦ-21.1.08.03-0520 | Кабель контрольный КВВГнг(A)-LS 7х1,5 |  |  |  | 1000 м | 0.43656 | 1 | 0.43656 | 103553.94 | 1.27 | 131513.5 |  | 57413.53 | [24 empty] | Кабель контрольный КВВГнг(A)-LS 7х1,5
|  | Всего по позиции |  |  |  | 12: 57413.53 | [27 empty] | Всего по позиции
102 | ФСБЦ-21.1.08.03-0525 | Кабель контрольный КВВГнг(A)-LS 10х1,5 |  |  |  | 1000 м | 0.21216 | 1 | 0.21216 | 146275.5 | 1.27 | 185769.89 |  | 39412.94 | [24 empty] | Кабель контрольный КВВГнг(A)-LS 10х1,5
|  | Всего по позиции |  |  |  | 12: 39412.94 | [27 empty] | Всего по позиции
103 | ГЭСНм08-02-472-10 | Проводник заземляющий из медного изолированного провода (кабеля) сечением 25 мм2 открыто по строительным основаниям |  |  |  | 4: 100 м; 5: 2.6; 6: 1; 7: 2.6 | [24 empty] | Проводник заземляющий из медного изолированного провода (кабеля) сечением 25 мм2 открыто по строительным основаниям
| 421/пр_2020_прил.10_т.5_п.11_гр.5 | Производство ремонтно-строительных работ на предприятиях, где в силу режима секретности и (или) внутриобъектового режима применяются специальный допуск, специальный пропуск и другие ограничения для рабочих ОЗП=1,15; ЭМ=1,15; ТЗ=1,15 | [37 empty] | Производство ремонтно-строительных работ на предприятиях, где в силу режима секретности и (или) внутриобъектового режима применяются специальный допуск, специальный пропуск и другие ограничения для рабочих ОЗП=1,15; ЭМ=1,15; ТЗ=1,15
| 421/пр_2020_прил.10_т.5_п.1.2_гр.3 | Производство ремонтно-строительных работ осуществляется в помещениях эксплуатируемого объекта капитального строительства, эксплуатация которого не прекращена, в том числе для объектов производственного и непроизводственного назначения без остановки рабочего процесса, при этом: в зоне производства ремонтно-строительных работ имеются действующее технологическое или лабораторное оборудование, мебель и иные загромождающие помещения предметы ОЗП=1,35; ЭМ=1,35 к расх.; ЗПМ=1,35; ТЗ=1,35; ТЗМ=1,35 | [37 empty] | Производство ремонтно-строительных работ осуществляется в помещениях эксплуатируемого объекта капитального строительства, эксплуатация которого не прекращена, в том числе для объектов производственного и непроизводственного назначения без остановки рабочего процесса, при этом: в зоне производства ремонтно-строительных работ имеются действующее технологическое или лабораторное оборудование, мебель и иные загромождающие помещения предметы ОЗП=1,35; ЭМ=1,35 к расх.; ЗПМ=1,35; ТЗ=1,35; ТЗМ=1,35
|  | ФОТ |  |  |  | 12: 47850.03 | [26 empty] | ФОТ
| Пр/812-049.3-1 | НР Электротехнические установки на других объектах |  |  |  | 4: %; 5: 97; 7: 97; 12: 46414.53 | [26 empty] | НР Электротехнические установки на других объектах
| Пр/774-049.3 | СП Электротехнические установки на других объектах |  |  |  | 4: %; 5: 51; 7: 51; 12: 24403.52 | [26 empty] | СП Электротехнические установки на других объектах
|  | Всего по позиции |  |  |  | 10: 46209.17; 12: 120143.85 | [27 empty] | Всего по позиции
104 | ФСБЦ-21.1.06.09-0133 | Кабель силовой с медными жилами ВВГнг(A)-LS 1х6ок-660 |  |  |  | 1000 м | 0.2652 | 1 | 0.2652 | 52995.32 | 1.25 | 66244.15 |  | 17567.95 | [24 empty] | Кабель силовой с медными жилами ВВГнг(A)-LS 1х6ок-660
|  | Всего по позиции |  |  |  | 12: 17567.95 | [27 empty] | Всего по позиции
105 | ГЭСНм10-06-037-08 | Ящик для трубных проводок протяжной или коробка, размер: до 200х200 мм |  |  |  | 4: шт; 5: 12; 6: 1; 7: 12 | [24 empty] | Ящик для трубных проводок протяжной или коробка, размер: до 200х200 мм
| 421/пр_2020_прил.10_т.5_п.11_гр.5 | Производство ремонтно-строительных работ на предприятиях, где в силу режима секретности и (или) внутриобъектового режима применяются специальный допуск, специальный пропуск и другие ограничения для рабочих ОЗП=1,15; ЭМ=1,15; ТЗ=1,15 | [37 empty] | Производство ремонтно-строительных работ на предприятиях, где в силу режима секретности и (или) внутриобъектового режима применяются специальный допуск, специальный пропуск и другие ограничения для рабочих ОЗП=1,15; ЭМ=1,15; ТЗ=1,15
| 421/пр_2020_прил.10_т.5_п.1.2_гр.3 | Производство ремонтно-строительных работ осуществляется в помещениях эксплуатируемого объекта капитального строительства, эксплуатация которого не прекращена, в том числе для объектов производственного и непроизводственного назначения без остановки рабочего процесса, при этом: в зоне производства ремонтно-строительных работ имеются действующее технологическое или лабораторное оборудование, мебель и иные загромождающие помещения предметы ОЗП=1,35; ЭМ=1,35 к расх.; ЗПМ=1,35; ТЗ=1,35; ТЗМ=1,35 | [37 empty] | Производство ремонтно-строительных работ осуществляется в помещениях эксплуатируемого объекта капитального строительства, эксплуатация которого не прекращена, в том числе для объектов производственного и непроизводственного назначения без остановки рабочего процесса, при этом: в зоне производства ремонтно-строительных работ имеются действующее технологическое или лабораторное оборудование, мебель и иные загромождающие помещения предметы ОЗП=1,35; ЭМ=1,35 к расх.; ЗПМ=1,35; ТЗ=1,35; ТЗМ=1,35
|  | ФОТ |  |  |  | 12: 6225.48 | [26 empty] | ФОТ
| Пр/812-051.1-1 | НР Прокладка и монтаж сетей связи |  |  |  | 4: %; 5: 90; 7: 90; 12: 5602.93 | [26 empty] | НР Прокладка и монтаж сетей связи
| Пр/774-051.1 | СП Прокладка и монтаж сетей связи |  |  |  | 4: %; 5: 46; 7: 46; 12: 2863.72 | [26 empty] | СП Прокладка и монтаж сетей связи
|  | Всего по позиции |  |  |  | 10: 1245.31; 12: 14943.66 | [27 empty] | Всего по позиции
106 | текущая цена | К654У2, 400х400х200, IP54, ящик протяжной (ЭТ) Код товара: 6808511 |  |  |  | шт | 12 | 1 | 12 |  |  | 4294.33 |  | 51531.96 | [24 empty] | К654У2, 400х400х200, IP54, ящик протяжной (ЭТ) Код товара: 6808511
|  | Цена=4905/1,2*1,02*1,03 | [40 empty] | Цена=4905/1,2*1,02*1,03
|  | Всего по позиции |  |  |  | 12: 51531.96 | [27 empty] | Всего по позиции
107 | ГЭСНм08-02-155-01 | Герметизация проходов при вводе кабелей в помещения уплотнительной массой |  |  |  | 4: шт; 5: 25; 6: 1; 7: 25 | [24 empty] | Герметизация проходов при вводе кабелей в помещения уплотнительной массой
| 421/пр_2020_прил.10_т.5_п.11_гр.5 | Производство ремонтно-строительных работ на предприятиях, где в силу режима секретности и (или) внутриобъектового режима применяются специальный допуск, специальный пропуск и другие ограничения для рабочих ОЗП=1,15; ЭМ=1,15; ТЗ=1,15 | [37 empty] | Производство ремонтно-строительных работ на предприятиях, где в силу режима секретности и (или) внутриобъектового режима применяются специальный допуск, специальный пропуск и другие ограничения для рабочих ОЗП=1,15; ЭМ=1,15; ТЗ=1,15
| 421/пр_2020_прил.10_т.5_п.1.2_гр.3 | Производство ремонтно-строительных работ осуществляется в помещениях эксплуатируемого объекта капитального строительства, эксплуатация которого не прекращена, в том числе для объектов производственного и непроизводственного назначения без остановки рабочего процесса, при этом: в зоне производства ремонтно-строительных работ имеются действующее технологическое или лабораторное оборудование, мебель и иные загромождающие помещения предметы ОЗП=1,35; ЭМ=1,35 к расх.; ЗПМ=1,35; ТЗ=1,35; ТЗМ=1,35 | [37 empty] | Производство ремонтно-строительных работ осуществляется в помещениях эксплуатируемого объекта капитального строительства, эксплуатация которого не прекращена, в том числе для объектов производственного и непроизводственного назначения без остановки рабочего процесса, при этом: в зоне производства ремонтно-строительных работ имеются действующее технологическое или лабораторное оборудование, мебель и иные загромождающие помещения предметы ОЗП=1,35; ЭМ=1,35 к расх.; ЗПМ=1,35; ТЗ=1,35; ТЗМ=1,35
|  | МАТ=0 к расх. | [37 empty] | МАТ=0 к расх.
|  | ФОТ |  |  |  | 12: 5425.55 | [26 empty] | ФОТ
| Пр/812-049.3-1 | НР Электротехнические установки на других объектах |  |  |  | 4: %; 5: 97; 7: 97; 12: 5262.78 | [26 empty] | НР Электротехнические установки на других объектах
| Пр/774-049.3 | СП Электротехнические установки на других объектах |  |  |  | 4: %; 5: 51; 7: 51; 12: 2767.03 | [26 empty] | СП Электротехнические установки на других объектах
|  | Всего по позиции |  |  |  | 10: 541.11; 12: 13527.7 | [27 empty] | Всего по позиции
108 | ФСБЦ-14.5.01.05-0013 | Герметик пенополиуретановый (пена монтажная) противопожарный для мест с повышенными требованиями пожарной безопасности, объем 880 мл |  |  |  | шт | 25 | 1 | 25 | 478.28 | 1.23 | 588.28 |  | 14707 | [24 empty] | Герметик пенополиуретановый (пена монтажная) противопожарный для мест с повышенными требованиями пожарной безопасности, объем 880 мл
|  | Всего по позиции |  |  |  | 12: 14707 | [27 empty] | Всего по позиции
109 | ГЭСНм08-03-573-04 | Демонтаж Шкаф (пульт) управления навесной, высота, ширина и глубина: до 600х600х350 мм | [36 empty] | Демонтаж Шкаф (пульт) управления навесной, высота, ширина и глубина: до 600х600х350 мм | bar: 4 to 7
| 421/пр_2020_прил.10_т.5_п.11_гр.5 | Производство ремонтно-строительных работ на предприятиях, где в силу режима секретности и (или) внутриобъектового режима применяются специальный допуск, специальный пропуск и другие ограничения для рабочих ОЗП=1,15; ЭМ=1,15; ТЗ=1,15 | [37 empty] | Производство ремонтно-строительных работ на предприятиях, где в силу режима секретности и (или) внутриобъектового режима применяются специальный допуск, специальный пропуск и другие ограничения для рабочих ОЗП=1,15; ЭМ=1,15; ТЗ=1,15
| 421/пр_2020_прил.10_т.5_п.1.2_гр.3 | Производство ремонтно-строительных работ осуществляется в помещениях эксплуатируемого объекта капитального строительства, эксплуатация которого не прекращена, в том числе для объектов производственного и непроизводственного назначения без остановки рабочего процесса, при этом: в зоне производства ремонтно-строительных работ имеются действующее технологическое или лабораторное оборудование, мебель и иные загромождающие помещения предметы ОЗП=1,35; ЭМ=1,35 к расх.; ЗПМ=1,35; ТЗ=1,35; ТЗМ=1,35 | [37 empty] | Производство ремонтно-строительных работ осуществляется в помещениях эксплуатируемого объекта капитального строительства, эксплуатация которого не прекращена, в том числе для объектов производственного и непроизводственного назначения без остановки рабочего процесса, при этом: в зоне производства ремонтно-строительных работ имеются действующее технологическое или лабораторное оборудование, мебель и иные загромождающие помещения предметы ОЗП=1,35; ЭМ=1,35 к расх.; ЗПМ=1,35; ТЗ=1,35; ТЗМ=1,35
| Приказ от 14.07.2022 № 571/пр п.84 табл.3 | Демонтаж оборудования, не пригодного для дальнейшего использования (предназначено в лом), без разборки и резки ОЗП=0,3; ЭМ=0,3 к расх.; ЗПМ=0,3; МАТ=0 к расх.; ТЗ=0,3; ТЗМ=0,3 | [37 empty] | Демонтаж оборудования, не пригодного для дальнейшего использования (предназначено в лом), без разборки и резки ОЗП=0,3; ЭМ=0,3 к расх.; ЗПМ=0,3; МАТ=0 к расх.; ТЗ=0,3; ТЗМ=0,3
|  | ФОТ |  |  |  | 12: 423.94 | [26 empty] | ФОТ
| Пр/812-049.3-1 | НР Электротехнические установки на других объектах |  |  |  | 4: %; 5: 97; 7: 97; 12: 411.22 | [26 empty] | НР Электротехнические установки на других объектах
| Пр/774-049.3 | СП Электротехнические установки на других объектах |  |  |  | 4: %; 5: 51; 7: 51; 12: 216.21 | [26 empty] | СП Электротехнические установки на других объектах
|  | Всего по позиции |  |  |  | 10: 1169.41; 12: 1169.41 | [27 empty] | Всего по позиции
Раздел 3. Молниезащита. наружные работы | [36 empty] | Раздел 3. Молниезащита. наружные работы
110 | ГЭСН33-02-013-19 | Установка стальных: отдельно стоящих молниеотводов со шпилем |  |  |  | 4: т; 5: 0.3619; 6: 1; 7: 0.3619 | [24 empty] | Установка стальных: отдельно стоящих молниеотводов со шпилем
| 421/пр_2020_прил.10_т.5_п.11_гр.5 | Производство ремонтно-строительных работ на предприятиях, где в силу режима секретности и (или) внутриобъектового режима применяются специальный допуск, специальный пропуск и другие ограничения для рабочих ОЗП=1,15; ЭМ=1,15; ТЗ=1,15 | [37 empty] | Производство ремонтно-строительных работ на предприятиях, где в силу режима секретности и (или) внутриобъектового режима применяются специальный допуск, специальный пропуск и другие ограничения для рабочих ОЗП=1,15; ЭМ=1,15; ТЗ=1,15
|  | ФОТ |  |  |  | 12: 7573.36 | [26 empty] | ФОТ
| Пр/812-027.0-1 | НР Линии электропередачи |  |  |  | 4: %; 5: 103; 7: 103; 12: 7800.56 | [26 empty] | НР Линии электропередачи
| Пр/774-027.0, Приказ № 774/пр от 11.12.2020 п.16 | СП Линии электропередачи |  |  |  | 4: %; 5: 60; 6: 0.85; 7: 51; 12: 3862.41 | [26 empty] | СП Линии электропередачи
|  | Всего по позиции |  |  |  | 10: 78933.53; 12: 28566.36 | [27 empty] | Всего по позиции
111 | текущая цена | Молниеприемный стержень L3м D20мм Al PROxima EKF/4кг |  |  |  | шт | 8 | 1 | 8 |  |  | 8174.45 |  | 65395.6 | [24 empty] | Молниеприемный стержень L3м D20мм Al PROxima EKF/4кг
|  | Цена=9336,89/1,2*1,02*1,03 | [40 empty] | Цена=9336,89/1,2*1,02*1,03
|  | Всего по позиции |  |  |  | 12: 65395.6 | [27 empty] | Всего по позиции
112 | текущая цена | Бетонное основание D=500мм 40кг EKF |  |  |  | шт | 8 | 1 | 8 |  |  | 3364.25 |  | 26914 | [24 empty] | Бетонное основание D=500мм 40кг EKF
|  | Цена=3842,66/1,2*1,02*1,03 | [40 empty] | Цена=3842,66/1,2*1,02*1,03
|  | Всего по позиции |  |  |  | 12: 26914 | [27 empty] | Всего по позиции
113 | текущая цена | Штанга изоляционная L=500мм D=32мм М16 PROxima EKF/0,65кг |  |  |  | шт | 8 | 1 | 8 |  |  | 4946.43 |  | 39571.44 | [24 empty] | Штанга изоляционная L=500мм D=32мм М16 PROxima EKF/0,65кг
|  | Цена=5649,83/1,2*1,02*1,03 | [40 empty] | Цена=5649,83/1,2*1,02*1,03
|  | Всего по позиции |  |  |  | 12: 39571.44 | [27 empty] | Всего по позиции
114 | текущая цена | Пластина монтажная 120х120мм М16 PROxima EKF/0,538 |  |  |  | шт | 8 | 1 | 8 |  |  | 1204.69 |  | 9637.52 | [24 empty] | Пластина монтажная 120х120мм М16 PROxima EKF/0,538
|  | Цена=1376/1,2*1,02*1,03 | [40 empty] | Цена=1376/1,2*1,02*1,03
|  | Всего по позиции |  |  |  | 12: 9637.52 | [27 empty] | Всего по позиции
115 | текущая цена | Держатель проводников D=8-16мм М8 PROxima EKF/0,05кг |  |  |  | шт | 8 | 1 | 8 |  |  | 771.95 |  | 6175.6 | [24 empty] | Держатель проводников D=8-16мм М8 PROxima EKF/0,05кг
|  | Цена=881,72/1,2*1,02*1,03 | [40 empty] | Цена=881,72/1,2*1,02*1,03
|  | Всего по позиции |  |  |  | 12: 6175.6 | [27 empty] | Всего по позиции
116 | ГЭСН33-02-013-19 | Установка стальных: отдельно стоящих молниеотводов со шпилем |  |  |  | 4: т; 5: 0.30267; 6: 1; 7: 0.30267 | [24 empty] | Установка стальных: отдельно стоящих молниеотводов со шпилем
| 421/пр_2020_прил.10_т.5_п.11_гр.5 | Производство ремонтно-строительных работ на предприятиях, где в силу режима секретности и (или) внутриобъектового режима применяются специальный допуск, специальный пропуск и другие ограничения для рабочих ОЗП=1,15; ЭМ=1,15; ТЗ=1,15 | [37 empty] | Производство ремонтно-строительных работ на предприятиях, где в силу режима секретности и (или) внутриобъектового режима применяются специальный допуск, специальный пропуск и другие ограничения для рабочих ОЗП=1,15; ЭМ=1,15; ТЗ=1,15
|  | ФОТ |  |  |  | 12: 6333.72 | [26 empty] | ФОТ
| Пр/812-027.0-1 | НР Линии электропередачи |  |  |  | 4: %; 5: 103; 7: 103; 12: 6523.73 | [26 empty] | НР Линии электропередачи
| Пр/774-027.0, Приказ № 774/пр от 11.12.2020 п.16 | СП Линии электропередачи |  |  |  | 4: %; 5: 60; 6: 0.85; 7: 51; 12: 3230.2 | [26 empty] | СП Линии электропередачи
|  | Всего по позиции |  |  |  | 10: 78933.54; 12: 23890.5 | [27 empty] | Всего по позиции
117 | текущая цена | Молниеприемный стержень L=4м, D=20 мм, AL/NI EKF/2кг |  |  |  | шт | 7 | 1 | 7 |  |  | 11047.06 |  | 77329.42 | [24 empty] | Молниеприемный стержень L=4м, D=20 мм, AL/NI EKF/2кг
|  | Цена=12618/1,2*1,02*1,03 | [40 empty] | Цена=12618/1,2*1,02*1,03
|  | Всего по позиции |  |  |  | 12: 77329.42 | [27 empty] | Всего по позиции
118 | текущая цена | Бетонное основание D=500мм 40кг EKF/40кг |  |  |  | шт | 7 | 1 | 7 |  |  | 3364.25 |  | 23549.75 | [24 empty] | Бетонное основание D=500мм 40кг EKF/40кг
|  | Цена=3842,66/1,2*1,02*1,03 | [40 empty] | Цена=3842,66/1,2*1,02*1,03
|  | Всего по позиции |  |  |  | 12: 23549.75 | [27 empty] | Всего по позиции
119 | текущая цена | Штанга изоляционная L=500мм D=32мм М16 PROxima EKF/0,65кг |  |  |  | шт | 7 | 1 | 7 |  |  | 4946.43 |  | 34625.01 | [24 empty] | Штанга изоляционная L=500мм D=32мм М16 PROxima EKF/0,65кг
|  | Цена=5649,83/1,2*1,02*1,03 | [40 empty] | Цена=5649,83/1,2*1,02*1,03
|  | Всего по позиции |  |  |  | 12: 34625.01 | [27 empty] | Всего по позиции
120 | текущая цена | Пластина монтажная 120х120мм М16 PROxima EKF/0,538 |  |  |  | шт | 7 | 1 | 7 |  |  | 1204.69 |  | 8432.83 | [24 empty] | Пластина монтажная 120х120мм М16 PROxima EKF/0,538
|  | Цена=1376/1,2*1,02*1,03 | [40 empty] | Цена=1376/1,2*1,02*1,03
|  | Всего по позиции |  |  |  | 12: 8432.83 | [27 empty] | Всего по позиции
121 | текущая цена | Держатель проводников D=8-16мм М8 PROxima EKF/0,05кг |  |  |  | шт | 7 | 1 | 7 |  |  | 542.01 |  | 3794.07 | [24 empty] | Держатель проводников D=8-16мм М8 PROxima EKF/0,05кг
|  | Цена=619,09/1,2*1,02*1,03 | [40 empty] | Цена=619,09/1,2*1,02*1,03
|  | Всего по позиции |  |  |  | 12: 3794.07 | [27 empty] | Всего по позиции
122 | ГЭСНм08-02-472-08 | Проводник заземляющий открыто по строительным основаниям: из круглой стали диаметром 8 мм |  |  |  | 4: 100 м; 5: 1; 6: 1; 7: 1 | [24 empty] | Проводник заземляющий открыто по строительным основаниям: из круглой стали диаметром 8 мм
| 421/пр_2020_прил.10_т.5_п.11_гр.5 | Производство ремонтно-строительных работ на предприятиях, где в силу режима секретности и (или) внутриобъектового режима применяются специальный допуск, специальный пропуск и другие ограничения для рабочих ОЗП=1,15; ЭМ=1,15; ТЗ=1,15 | [37 empty] | Производство ремонтно-строительных работ на предприятиях, где в силу режима секретности и (или) внутриобъектового режима применяются специальный допуск, специальный пропуск и другие ограничения для рабочих ОЗП=1,15; ЭМ=1,15; ТЗ=1,15
| 421/пр_2020_прил.10_т.5_п.1.2_гр.3 | Производство ремонтно-строительных работ осуществляется в помещениях эксплуатируемого объекта капитального строительства, эксплуатация которого не прекращена, в том числе для объектов производственного и непроизводственного назначения без остановки рабочего процесса, при этом: в зоне производства ремонтно-строительных работ имеются действующее технологическое или лабораторное оборудование, мебель и иные загромождающие помещения предметы ОЗП=1,35; ЭМ=1,35 к расх.; ЗПМ=1,35; ТЗ=1,35; ТЗМ=1,35 | [37 empty] | Производство ремонтно-строительных работ осуществляется в помещениях эксплуатируемого объекта капитального строительства, эксплуатация которого не прекращена, в том числе для объектов производственного и непроизводственного назначения без остановки рабочего процесса, при этом: в зоне производства ремонтно-строительных работ имеются действующее технологическое или лабораторное оборудование, мебель и иные загромождающие помещения предметы ОЗП=1,35; ЭМ=1,35 к расх.; ЗПМ=1,35; ТЗ=1,35; ТЗМ=1,35
| Приказ от 07.07.2022 № 557/пр прил.8 табл.3 п.3 | Производство ремонтно-строительных работ осуществляется на территории действующего предприятия с наличием в зоне производства работ одного или нескольких из перечисленных ниже факторов: - разветвленной сети транспортных и инженерных коммуникаций; - стесненных условий для складирования материалов; - действующего технологического оборудования ОЗП=1,15; ЭМ=1,15 к расх.; ЗПМ=1,15; ТЗ=1,15; ТЗМ=1,15 | [37 empty] | Производство ремонтно-строительных работ осуществляется на территории действующего предприятия с наличием в зоне производства работ одного или нескольких из перечисленных ниже факторов: - разветвленной сети транспортных и инженерных коммуникаций; - стесненных условий для складирования материалов; - действующего технологического оборудования ОЗП=1,15; ЭМ=1,15 к расх.; ЗПМ=1,15; ТЗ=1,15; ТЗМ=1,15
|  | ФОТ |  |  |  | 12: 11635.27 | [26 empty] | ФОТ
| Пр/812-049.3-1 | НР Электротехнические установки на других объектах |  |  |  | 4: %; 5: 97; 7: 97; 12: 11286.21 | [26 empty] | НР Электротехнические установки на других объектах
| Пр/774-049.3 | СП Электротехнические установки на других объектах |  |  |  | 4: %; 5: 51; 7: 51; 12: 5933.99 | [26 empty] | СП Электротехнические установки на других объектах
|  | Всего по позиции |  |  |  | 10: 32478.91; 12: 32478.91 | [27 empty] | Всего по позиции
123 | текущая цена | Держатель кровельный универсальный 8-10мм (с бетоном) PROFI PROxima EKF |  |  |  | шт. | 100 | 1 | 100 |  |  | 771.95 |  | 77195 | [24 empty] | Держатель кровельный универсальный 8-10мм (с бетоном) PROFI PROxima EKF
|  | Цена=881,72/1,2*1,02*1,03 | [40 empty] | Цена=881,72/1,2*1,02*1,03
|  | Всего по позиции |  |  |  | 12: 77195 | [27 empty] | Всего по позиции
124 | текущая цена | Пруток д8мм горячеоцинкованный (110м/бухта) Basic EKF |  |  |  | м | 100 | 1 | 100 |  |  | 108.62 |  | 10862 | [24 empty] | Пруток д8мм горячеоцинкованный (110м/бухта) Basic EKF
|  | Цена=124,07/1,2*1,02*1,03 | [40 empty] | Цена=124,07/1,2*1,02*1,03
|  | Всего по позиции |  |  |  | 12: 10862 | [27 empty] | Всего по позиции
Раздел 4. Пусконаладочные работы | [36 empty] | Раздел 4. Пусконаладочные работы
125 | ГЭСНп01-11-011-01 | Проверка наличия цепи между заземлителями и заземленными элементами |  |  |  | 4: 100 измерений; 5: 0.25; 6: 1; 7: 0.25 | [24 empty] | Проверка наличия цепи между заземлителями и заземленными элементами
| 421/пр_2020_прил.10_т.5_п.11_гр.5 | Производство ремонтно-строительных работ на предприятиях, где в силу режима секретности и (или) внутриобъектового режима применяются специальный допуск, специальный пропуск и другие ограничения для рабочих ОЗП=1,15; ЭМ=1,15; ТЗ=1,15 | [37 empty] | Производство ремонтно-строительных работ на предприятиях, где в силу режима секретности и (или) внутриобъектового режима применяются специальный допуск, специальный пропуск и другие ограничения для рабочих ОЗП=1,15; ЭМ=1,15; ТЗ=1,15
| 421/пр_2020_прил.10_т.7_п.1 | Производство работ осуществляется в помещениях эксплуатируемого объекта капитального строительства, эксплуатация которого не прекращена, в том числе для объектов производственного и непроизводственного назначения без остановки рабочего процесса, при этом в зоне производства работ имеются действующее технологическое или лабораторное оборудование, мебель и иные загромождающие помещения предметы ОЗП=1,2; ТЗ=1,2 | [37 empty] | Производство работ осуществляется в помещениях эксплуатируемого объекта капитального строительства, эксплуатация которого не прекращена, в том числе для объектов производственного и непроизводственного назначения без остановки рабочего процесса, при этом в зоне производства работ имеются действующее технологическое или лабораторное оборудование, мебель и иные загромождающие помещения предметы ОЗП=1,2; ТЗ=1,2
| Приказ от 04.08.2020 № 421/пр п.123,124 | Пусконаладочные работы: 'вхолостую' - 80% ОЗП=0,8; ТЗ=0,8 | [37 empty] | Пусконаладочные работы: 'вхолостую' - 80% ОЗП=0,8; ТЗ=0,8
|  | ФОТ |  |  |  | 12: 1810.27 | [26 empty] | ФОТ
| Пр/812-083.0-1 | НР Пусконаладочные работы: 'вхолостую' - 80%, 'под нагрузкой' - 20% |  |  |  | 4: %; 5: 74; 7: 74; 12: 1339.6 | [26 empty] | НР Пусконаладочные работы: 'вхолостую' - 80%, 'под нагрузкой' - 20%
| Пр/774-083.0 | СП Пусконаладочные работы: 'вхолостую' - 80%, 'под нагрузкой' - 20% |  |  |  | 4: %; 5: 36; 7: 36; 12: 651.7 | [26 empty] | СП Пусконаладочные работы: 'вхолостую' - 80%, 'под нагрузкой' - 20%
|  | Всего по позиции |  |  |  | 10: 15206.28; 12: 3801.57 | [27 empty] | Всего по позиции
126 | ГЭСНп01-11-013-01 | Замер полного сопротивления цепи "фаза-нуль" |  |  |  | 4: шт; 5: 53; 6: 1; 7: 53 | [24 empty] | Замер полного сопротивления цепи "фаза-нуль"
| 421/пр_2020_прил.10_т.5_п.11_гр.5 | Производство ремонтно-строительных работ на предприятиях, где в силу режима секретности и (или) внутриобъектового режима применяются специальный допуск, специальный пропуск и другие ограничения для рабочих ОЗП=1,15; ЭМ=1,15; ТЗ=1,15 | [37 empty] | Производство ремонтно-строительных работ на предприятиях, где в силу режима секретности и (или) внутриобъектового режима применяются специальный допуск, специальный пропуск и другие ограничения для рабочих ОЗП=1,15; ЭМ=1,15; ТЗ=1,15
| 421/пр_2020_прил.10_т.7_п.1 | Производство работ осуществляется в помещениях эксплуатируемого объекта капитального строительства, эксплуатация которого не прекращена, в том числе для объектов производственного и непроизводственного назначения без остановки рабочего процесса, при этом в зоне производства работ имеются действующее технологическое или лабораторное оборудование, мебель и иные загромождающие помещения предметы ОЗП=1,2; ТЗ=1,2 | [37 empty] | Производство работ осуществляется в помещениях эксплуатируемого объекта капитального строительства, эксплуатация которого не прекращена, в том числе для объектов производственного и непроизводственного назначения без остановки рабочего процесса, при этом в зоне производства работ имеются действующее технологическое или лабораторное оборудование, мебель и иные загромождающие помещения предметы ОЗП=1,2; ТЗ=1,2
| Приказ от 04.08.2020 № 421/пр п.123,124 | Пусконаладочные работы: 'вхолостую' - 80% ОЗП=0,8; ТЗ=0,8 | [37 empty] | Пусконаладочные работы: 'вхолостую' - 80% ОЗП=0,8; ТЗ=0,8
|  | ФОТ |  |  |  | 12: 29612.54 | [26 empty] | ФОТ
| Пр/812-083.0-1 | НР Пусконаладочные работы: 'вхолостую' - 80%, 'под нагрузкой' - 20% |  |  |  | 4: %; 5: 74; 7: 74; 12: 21913.28 | [26 empty] | НР Пусконаладочные работы: 'вхолостую' - 80%, 'под нагрузкой' - 20%
| Пр/774-083.0 | СП Пусконаладочные работы: 'вхолостую' - 80%, 'под нагрузкой' - 20% |  |  |  | 4: %; 5: 36; 7: 36; 12: 10660.51 | [26 empty] | СП Пусконаладочные работы: 'вхолостую' - 80%, 'под нагрузкой' - 20%
|  | Всего по позиции |  |  |  | 10: 1173.33; 12: 62186.33 | [27 empty] | Всего по позиции
127 | ГЭСНп01-11-028-01 | Измерение сопротивления изоляции (на линию) мегаомметром кабельных и других линий напряжением до 1 кВ, предназначенных для передачи электроэнергии к распределительным устройствам, щитам, шкафам, коммутационным аппаратам и электропотребителям |  |  |  | 4: шт; 5: 103; 6: 1; 7: 103 | [24 empty] | Измерение сопротивления изоляции (на линию) мегаомметром кабельных и других линий напряжением до 1 кВ, предназначенных для передачи электроэнергии к распределительным устройствам, щитам, шкафам, коммутационным аппаратам и электропотребителям
| 421/пр_2020_прил.10_т.5_п.11_гр.5 | Производство ремонтно-строительных работ на предприятиях, где в силу режима секретности и (или) внутриобъектового режима применяются специальный допуск, специальный пропуск и другие ограничения для рабочих ОЗП=1,15; ЭМ=1,15; ТЗ=1,15 | [37 empty] | Производство ремонтно-строительных работ на предприятиях, где в силу режима секретности и (или) внутриобъектового режима применяются специальный допуск, специальный пропуск и другие ограничения для рабочих ОЗП=1,15; ЭМ=1,15; ТЗ=1,15
| 421/пр_2020_прил.10_т.7_п.1 | Производство работ осуществляется в помещениях эксплуатируемого объекта капитального строительства, эксплуатация которого не прекращена, в том числе для объектов производственного и непроизводственного назначения без остановки рабочего процесса, при этом в зоне производства работ имеются действующее технологическое или лабораторное оборудование, мебель и иные загромождающие помещения предметы ОЗП=1,2; ТЗ=1,2 | [37 empty] | Производство работ осуществляется в помещениях эксплуатируемого объекта капитального строительства, эксплуатация которого не прекращена, в том числе для объектов производственного и непроизводственного назначения без остановки рабочего процесса, при этом в зоне производства работ имеются действующее технологическое или лабораторное оборудование, мебель и иные загромождающие помещения предметы ОЗП=1,2; ТЗ=1,2
| Приказ от 04.08.2020 № 421/пр п.123,124 | Пусконаладочные работы: 'вхолостую' - 80% ОЗП=0,8; ТЗ=0,8 | [37 empty] | Пусконаладочные работы: 'вхолостую' - 80% ОЗП=0,8; ТЗ=0,8
|  | ФОТ |  |  |  | 12: 18415.65 | [26 empty] | ФОТ
| Пр/812-083.0-1 | НР Пусконаладочные работы: 'вхолостую' - 80%, 'под нагрузкой' - 20% |  |  |  | 4: %; 5: 74; 7: 74; 12: 13627.58 | [26 empty] | НР Пусконаладочные работы: 'вхолостую' - 80%, 'под нагрузкой' - 20%
| Пр/774-083.0 | СП Пусконаладочные работы: 'вхолостую' - 80%, 'под нагрузкой' - 20% |  |  |  | 4: %; 5: 36; 7: 36; 12: 6629.63 | [26 empty] | СП Пусконаладочные работы: 'вхолостую' - 80%, 'под нагрузкой' - 20%
|  | Всего по позиции |  |  |  | 10: 375.46; 12: 38672.86 | [27 empty] | Всего по позиции
|  | Итоги по смете: | [41 empty] | Итоги по смете:
|  | Всего прямые затраты (справочно) |  |  |  | 12: 5170426.07 | [30 empty] | Всего прямые затраты (справочно)
|  | в том числе: | [42 empty] | в том числе:
|  | Оплата труда рабочих |  |  |  | 12: 569694.71 | [30 empty] | Оплата труда рабочих
|  | Эксплуатация машин |  |  |  | 12: 65662.68 | [30 empty] | Эксплуатация машин
|  | Оплата труда машинистов (Отм) |  |  |  | 12: 34026.3 | [30 empty] | Оплата труда машинистов (Отм)
|  | Материалы |  |  |  | 12: 4501042.38 | [30 empty] | Материалы
|  | Строительные работы |  |  |  | 12: 215566.46 | [30 empty] | Строительные работы
|  | в том числе: | [42 empty] | в том числе:
|  | оплата труда |  |  |  | 12: 10863.33 | [30 empty] | оплата труда
|  | эксплуатация машин и механизмов |  |  |  | 12: 15478.01 | [30 empty] | эксплуатация машин и механизмов
|  | оплата труда машинистов (Отм) |  |  |  | 12: 3043.75 | [30 empty] | оплата труда машинистов (Отм)
|  | материалы |  |  |  | 12: 164764.47 | [30 empty] | материалы
|  | накладные расходы |  |  |  | 12: 14324.29 | [30 empty] | накладные расходы
|  | сметная прибыль |  |  |  | 12: 7092.61 | [30 empty] | сметная прибыль
|  | Монтажные работы |  |  |  | 12: 5721006.21 | [30 empty] | Монтажные работы
|  | в том числе: | [42 empty] | в том числе:
|  | оплата труда |  |  |  | 12: 508992.92 | [30 empty] | оплата труда
|  | эксплуатация машин и механизмов |  |  |  | 12: 50184.67 | [30 empty] | эксплуатация машин и механизмов
|  | оплата труда машинистов (Отм) |  |  |  | 12: 30982.55 | [30 empty] | оплата труда машинистов (Отм)
|  | материалы |  |  |  | 12: 4336277.91 | [30 empty] | материалы
|  | накладные расходы |  |  |  | 12: 521095.46 | [30 empty] | накладные расходы
|  | сметная прибыль |  |  |  | 12: 273472.7 | [30 empty] | сметная прибыль
|  | Оборудование |  |  |  | 12: 942432.82 | [30 empty] | Оборудование
|  | Прочие затраты |  |  |  | 12: 104660.76 | [30 empty] | Прочие затраты
|  | Пусконаладочные работы |  |  |  | 12: 104660.76 | [30 empty] | Пусконаладочные работы
|  | в том числе: | [42 empty] | в том числе:
|  | оплата труда |  |  |  | 12: 49838.46 | [30 empty] | оплата труда
|  | накладные расходы |  |  |  | 12: 36880.46 | [30 empty] | накладные расходы
|  | сметная прибыль |  |  |  | 12: 17941.84 | [30 empty] | сметная прибыль
|  | Всего |  |  |  | 12: 6983666.25 | [31 empty] | Всего
|  | Всего ФОТ (справочно) |  |  |  | 12: 603721.01 | [30 empty] | Всего ФОТ (справочно)
|  | Всего накладные расходы (справочно) |  |  |  | 12: 572300.21 | [30 empty] | Всего накладные расходы (справочно)
|  | Всего сметная прибыль (справочно) |  |  |  | 12: 298507.15 | [30 empty] | Всего сметная прибыль (справочно)
|  | Непредвиденные расходы 3% |  |  |  | 12: 209509.99 | [30 empty] | Непредвиденные расходы 3%
|  | Всего с непредвиденными |  |  |  | 12: 7193176.24 | [31 empty] | Всего с непредвиденными
|  | НДС 20% |  |  |  | 12: 1438635.25 | [32 empty] | НДС 20%
|  | ВСЕГО по смете |  |  |  | 12: 8631811.49 | [33 empty] | ВСЕГО по смете
|  | Справочно | [46 empty] | Справочно
|  | затраты труда рабочих |  |  |  | 7: 1447.2414 | [35 empty] | затраты труда рабочих
|  | затраты труда машинистов |  |  |  | 7: 80.9945 | [35 empty] | затраты труда машинистов
Составил:
[должность, подпись (инициалы, фамилия)]
Проверил:
[должность, подпись (инициалы, фамилия)]
1. Зарегистрирован Министерством юстиции Российской Федерации 10 сентября 2019 г., регистрационный № 55869), с изменениями, внесенными приказом Министерства строительства и жилищно-коммунального хозяйства Российской Федерации от 20 февраля 2021 г. № 79/пр (зарегистрирован Министерством юстиции Российской Федерации 9 августа 2021 г., регистрационный № 64577)
² Под прочими затратами понимаются затраты, учитываемые в соответствии с пунктом 184 Методики.
³ Под прочими работами понимаются затраты, учитываемые в соответствии с пунктами 122-128 Методики.

## ЛСР02-01-03 АПС.С - ЛСР по Мет
Приложение № 19 к Договору № 11.724.08._____________/25 от ____ _____ 2025г.
Утверждено приказом Минстроя РФ № 421/пр от 4 августа 2020 г. в редакции приказа № 557/пр от 7 июля 2022 г.
СОГЛАСОВАНО: | [10 empty] | УТВЕРЖДАЮ:
Заместитель управляющего директора дивизиона производственной логистики
АО "Концерн Калашников"
_________________________А.А. Смоленцев
"____" ________________ 2025 года | [10 empty] | "____" ________________ 2025 года | [5 empty] | "____" ________________ 2025 года | "____" ________________ 2025 года
Наименование программного продукта |  |  |  |  | ГРАНД-Смета, версия 2025.1
Наименование редакции сметных нормативов |  |  |  |  | Приказ Минстроя России от 30.12.2021 № 1046/пр; Приказ Минстроя России от 04.08.2020 № 421/пр; Приказ Минстроя России от 21.12.2020 № 812/пр; Приказ Минстроя России от 11.12.2020 № 774/пр; Приказ Минстроя России от 02.08.2023 № 551/пр; Приказ Минстроя России от 14.11.2023 № 817/пр; Приказ Минстроя России от 16.02.2024 № 102/пр; Приказ Минстроя России от 13.05.2024 №323/пр; Приказ Минстроя России от 09.08.2024 №524/пр; Приказ Минстроя России от 07.11.2024 №747/пр; Приказ Минстроя России от 07.02.2025 №69/пр; Приказ Минстроя России от 19.05.2025 №299/пр | [13 empty] | Наименование редакции сметных нормативов | Приказ Минстроя России от 30.12.2021 № 1046/пр; Приказ Минстроя России от 04.08.2020 № 421/пр; Приказ Минстроя России от 21.12.2020 № 812/пр; Приказ Минстроя России от 11.12.2020 № 774/пр; Приказ Минстроя России от 02.08.2023 № 551/пр; Приказ Минстроя России от 14.11.2023 № 817/пр; Приказ Минстроя России от 16.02.2024 № 102/пр; Приказ Минстроя России от 13.05.2024 №323/пр; Приказ Минстроя России от 09.08.2024 №524/пр; Приказ Минстроя России от 07.11.2024 №747/пр; Приказ Минстроя России от 07.02.2025 №69/пр; Приказ Минстроя России от 19.05.2025 №299/пр
Реквизиты приказа Минстроя России об утверждении дополнений и изменений к сметным нормативам |  |  |  |  | Приказ Минстроя России от 18 мая 2022 г. № 378/пр, Приказ Минстроя России от 26 августа 2022 г. № 703/пр, Приказ Минстроя России от 26 октября 2022 г. № 905/пр, Приказ Минстроя России от 27 декабря 2022 г. № 1133/пр, Приказ Минстроя России от 10 февраля 2023 г. № 84/пр, Приказ Минстроя России от 11.05.2023 №335/пр; Приказ Минстроя России от 07.07.2022 № 557/пр; Приказ Минстроя России от 02.09.2021 № 636/пр, Приказ Минстроя России от 26.07.2022 № 611/пр; Приказ Минстроя России от 22.04.2022 № 317/пр; Приказ Минстроя России от 02.08.2023 № 551/пр; Приказ Минстроя России от 14.11.2023 № 817/пр; Приказ Минстроя России от 30.01.2024 № 55/пр; Приказ Минстроя России от 16.02.2024 № 102/пр; Приказ Минстроя России от 13.05.2024 №323/пр; Приказ Минстроя России от 09.08.2024 №524/пр; Приказ Минстроя России от 07.11.2024 №747/пр; Приказ Минстроя России от 07.02.2025 №69/пр; Приказ Минстроя России от 19.05.2025 №299/пр | [9 empty] | Реквизиты приказа Минстроя России об утверждении дополнений и изменений к сметным нормативам | Приказ Минстроя России от 18 мая 2022 г. № 378/пр, Приказ Минстроя России от 26 августа 2022 г. № 703/пр, Приказ Минстроя России от 26 октября 2022 г. № 905/пр, Приказ Минстроя России от 27 декабря 2022 г. № 1133/пр, Приказ Минстроя России от 10 февраля 2023 г. № 84/пр, Приказ Минстроя России от 11.05.2023 №335/пр; Приказ Минстроя России от 07.07.2022 № 557/пр; Приказ Минстроя России от 02.09.2021 № 636/пр, Приказ Минстроя России от 26.07.2022 № 611/пр; Приказ Минстроя России от 22.04.2022 № 317/пр; Приказ Минстроя России от 02.08.2023 № 551/пр; Приказ Минстроя России от 14.11.2023 № 817/пр; Приказ Минстроя России от 30.01.2024 № 55/пр; Приказ Минстроя России от 16.02.2024 № 102/пр; Приказ Минстроя России от 13.05.2024 №323/пр; Приказ Минстроя России от 09.08.2024 №524/пр; Приказ Минстроя России от 07.11.2024 №747/пр; Приказ Минстроя России от 07.02.2025 №69/пр; Приказ Минстроя России от 19.05.2025 №299/пр |  |  |  |  | Реквизиты приказа Минстроя России об утверждении дополнений и изменений к сметным нормативам | Приказ Минстроя России от 18 мая 2022 г. № 378/пр, Приказ Минстроя России от 26 августа 2022 г. № 703/пр, Приказ Минстроя России от 26 октября 2022 г. № 905/пр, Приказ Минстроя России от 27 декабря 2022 г. № 1133/пр, Приказ Минстроя России от 10 февраля 2023 г. № 84/пр, Приказ Минстроя России от 11.05.2023 №335/пр; Приказ Минстроя России от 07.07.2022 № 557/пр; Приказ Минстроя России от 02.09.2021 № 636/пр, Приказ Минстроя России от 26.07.2022 № 611/пр; Приказ Минстроя России от 22.04.2022 № 317/пр; Приказ Минстроя России от 02.08.2023 № 551/пр; Приказ Минстроя России от 14.11.2023 № 817/пр; Приказ Минстроя России от 30.01.2024 № 55/пр; Приказ Минстроя России от 16.02.2024 № 102/пр; Приказ Минстроя России от 13.05.2024 №323/пр; Приказ Минстроя России от 09.08.2024 №524/пр; Приказ Минстроя России от 07.11.2024 №747/пр; Приказ Минстроя России от 07.02.2025 №69/пр; Приказ Минстроя России от 19.05.2025 №299/пр
Реквизиты письма Минстроя России об индексах изменения сметной стоимости строительства, включаемые в федеральный реестр сметных нормативов и размещаемые в федеральной государственной информационной системе ценообразования в строительстве, подготовленного в соответствии пунктом 85 Методики расчета индексов изменения сметной стоимости строительства, утвержденной приказом Министерства строительства и жилищно-коммунального хозяйства Российской Федерации от 5 июня 2019 г. № 326/пр¹ |  |  |  |  | Письмо Минстроя России от 23.05.2025 № 30038-ИФ/09 | [9 empty] | Реквизиты письма Минстроя России об индексах изменения сметной стоимости строительства, включаемые в федеральный реестр сметных нормативов и размещаемые в федеральной государственной информационной системе ценообразования в строительстве, подготовленного в соответствии пунктом 85 Методики расчета индексов изменения сметной стоимости строительства, утвержденной приказом Министерства строительства и жилищно-коммунального хозяйства Российской Федерации от 5 июня 2019 г. № 326/пр¹ | Письмо Минстроя России от 23.05.2025 № 30038-ИФ/09 | [6 empty] | Реквизиты письма Минстроя России об индексах изменения сметной стоимости строительства, включаемые в федеральный реестр сметных нормативов и размещаемые в федеральной государственной информационной системе ценообразования в строительстве, подготовленного в соответствии пунктом 85 Методики расчета индексов изменения сметной стоимости строительства, утвержденной приказом Министерства строительства и жилищно-коммунального хозяйства Российской Федерации от 5 июня 2019 г. № 326/пр¹ | Письмо Минстроя России от 23.05.2025 № 30038-ИФ/09
Реквизиты нормативного правового акта об утверждении оплаты труда, утверждаемый в соответствии с пунктом 22(1) Правилами мониторинга цен, утвержденными постановлением Правительства Российской Федерации от 23 декабря 2016 г. № 1452 |  |  |  |  | Приказ Министерства строительства, жилищно-коммунального хозяйства и энергетики Удмуртской Республики от 24.02.2025 № 01-09/90 | [9 empty] | Реквизиты нормативного правового акта об утверждении оплаты труда, утверждаемый в соответствии с пунктом 22(1) Правилами мониторинга цен, утвержденными постановлением Правительства Российской Федерации от 23 декабря 2016 г. № 1452 | Приказ Министерства строительства, жилищно-коммунального хозяйства и энергетики Удмуртской Республики от 24.02.2025 № 01-09/90 | [8 empty] | Реквизиты нормативного правового акта об утверждении оплаты труда, утверждаемый в соответствии с пунктом 22(1) Правилами мониторинга цен, утвержденными постановлением Правительства Российской Федерации от 23 декабря 2016 г. № 1452 | Приказ Министерства строительства, жилищно-коммунального хозяйства и энергетики Удмуртской Республики от 24.02.2025 № 01-09/90
Обоснование принятых текущих цен на строительные ресурсы | [26 empty] | Обоснование принятых текущих цен на строительные ресурсы
Наименование субъекта Российской Федерации |  |  |  |  | 18. Удмуртская Республика | [10 empty] | 18. Удмуртская Республика | [11 empty] | Наименование субъекта Российской Федерации | 18. Удмуртская Республика
Наименование зоны субъекта Российской Федерации |  |  |  |  | Удмуртская Республика | [10 empty] | Удмуртская Республика | [13 empty] | Наименование зоны субъекта Российской Федерации | Удмуртская Республика
АО " Концерн Калашников" Производственный корпус МСК-15 (Инв.№010052) , расположенном по адресу УР, г. Ижевск, пр. Дерябина д. 2/192. Мраморный зал дивизиона спецтехники | [31 empty] | АО " Концерн Калашников" Производственный корпус МСК-15 (Инв.№010052) , расположенном по адресу УР, г. Ижевск, пр. Дерябина д. 2/192. Мраморный зал дивизиона спецтехники
(наименование стройки)
АО " Концерн Калашников" Производственный корпус МСК-15 (Инв.№010052) , расположенном по адресу УР, г. Ижевск, пр. Дерябина д. 2/192. Мраморный зал дивизиона спецтехники | [32 empty] | АО " Концерн Калашников" Производственный корпус МСК-15 (Инв.№010052) , расположенном по адресу УР, г. Ижевск, пр. Дерябина д. 2/192. Мраморный зал дивизиона спецтехники
(наименование объекта капитального строительства)
ЛОКАЛЬНЫЙ СМЕТНЫЙ РАСЧЕТ (СМЕТА) № ЛСР02-01-03
работы по монтажу системы кондиционирования и автоматической пожарной сигнализации в осях 14-22/Ю-ЖЖ на отм. +8.400, 19-22/Ф-Э на отм. +12.000 в производственном здании инв.№010052, расположенному по адресу: УР г. Ижевск, проезд им.Дерябина,2/192. | [33 empty] | АПС
(наименование работ и затрат)
Составлен | ресурсно-индексным | методом
Основание | 23-21-СОУЭ.С | [33 empty] | 23-21-СОУЭ.С
(проектная и (или) иная техническая документация)
Составлен(а) в текущем уровне цен |  | 2 квартал 2025 | [33 empty] | 01.04.2025
Сметная стоимость |  |  | 177.38 | тыс.руб.
в том числе:
| строительных работ |  | 27.66 | тыс.руб. |  |  |  |  | Средства на оплату труда рабочих |  |  |  | 36.17 | тыс.руб.
| монтажных работ |  | 103.69 | тыс.руб. |  |  |  |  | Средства на оплату труда машинистов |  |  |  | 0.08 | тыс.руб.
| оборудования |  | 12.16 | тыс.руб. |  |  |  |  | Нормативные затраты труда рабочих |  |  |  | 94.08 | чел.-ч.
| прочих затрат |  | 0 | тыс.руб. |  |  |  |  | Нормативные затраты труда машинистов |  |  |  | 0.17 | чел.-ч.
№ п/п | Обоснование | Наименование работ и затрат |  |  |  | Единица измерения | Количество |  |  | Сметная стоимость, руб.
[7 empty] | на единицу измерения | коэффициенты | всего с учетом коэффициентов | на единицу измерения в базисном уровне цен | индекс | на единицу измерения в текущем уровне цен | коэффициенты | всего в текущем уровне цен
1 | 2 | 3 |  |  |  | 4 | 5 | 6 | 7 | 8 | 9 | 10 | 11 | 12
Раздел 1. АПС | [36 empty] | Раздел 1. АПС
Все текущие стоимости материала и оборудования перед закупкой согласовываются с УЭБ заказчика | [37 empty] | Все текущие стоимости материала и оборудования перед закупкой согласовываются с УЭБ заказчика
1 | ГЭСНм10-08-001-03 | Приборы ПС приемно-контрольные, пусковые, концентратор: блок линейный |  |  |  | 4: 10 лучей; 5: 0.2; 6: 1; 7: 0.2 | [24 empty] | Приборы ПС приемно-контрольные, пусковые, концентратор: блок линейный
| 421/пр_2020_прил.10_т.5_п.1.2_гр.4 | Производство ремонтно-строительных работ осуществляется в помещениях эксплуатируемого объекта капитального строительства, эксплуатация которого не прекращена, в том числе для объектов производственного и непроизводственного назначения без остановки рабочего процесса, при этом: в зоне производства ремонтно-строительных работ имеются действующее технологическое или лабораторное оборудование, мебель и иные загромождающие помещения предметы ОЗП=1,35; ЭМ=1,35 к расх.; ЗПМ=1,35; ТЗ=1,35; ТЗМ=1,35 | [37 empty] | Производство ремонтно-строительных работ осуществляется в помещениях эксплуатируемого объекта капитального строительства, эксплуатация которого не прекращена, в том числе для объектов производственного и непроизводственного назначения без остановки рабочего процесса, при этом: в зоне производства ремонтно-строительных работ имеются действующее технологическое или лабораторное оборудование, мебель и иные загромождающие помещения предметы ОЗП=1,35; ЭМ=1,35 к расх.; ЗПМ=1,35; ТЗ=1,35; ТЗМ=1,35
| 421/пр_2020_прил.10_т.5_п.11_гр.5 | Производство ремонтно-строительных работ на предприятиях, где в силу режима секретности и (или) внутриобъектового режима применяются специальный допуск, специальный пропуск и другие ограничения для рабочих ОЗП=1,15; ЭМ=1,15 к расх.; ЗПМ=1,15; ТЗ=1,15; ТЗМ=1,15 | [37 empty] | Производство ремонтно-строительных работ на предприятиях, где в силу режима секретности и (или) внутриобъектового режима применяются специальный допуск, специальный пропуск и другие ограничения для рабочих ОЗП=1,15; ЭМ=1,15 к расх.; ЗПМ=1,15; ТЗ=1,15; ТЗМ=1,15
|  | ФОТ |  |  |  | 12: 649.75 | [26 empty] | ФОТ
| Пр/812-051.1-1 | НР Прокладка и монтаж сетей связи |  |  |  | 4: %; 5: 90; 7: 90; 12: 584.78 | [26 empty] | НР Прокладка и монтаж сетей связи
| Пр/774-051.1 | СП Прокладка и монтаж сетей связи |  |  |  | 4: %; 5: 46; 7: 46; 12: 298.89 | [26 empty] | СП Прокладка и монтаж сетей связи
|  | Всего по позиции |  |  |  | 10: 7943.2; 12: 1588.64 | [27 empty] | Всего по позиции
2 О | Текущая цена | Блок контрольно-пусковой С2000-КПБ Код: 004340 |  |  |  | шт | 1 | 1 | 1 |  |  | 4319.61 |  | 4319.61 | [24 empty] | Блок контрольно-пусковой С2000-КПБ Код: 004340
|  | Цена=5021,64/1,2*1,02*1,012 | [40 empty] | Цена=5021,64/1,2*1,02*1,012
|  | Всего по позиции |  |  |  | 12: 4319.61 | [27 empty] | Всего по позиции
3 | ГЭСНм10-08-001-13 | Устройства промежуточные на количество лучей: 1 |  |  |  | 4: шт; 5: 6; 6: 1; 7: 6 | [24 empty] | Устройства промежуточные на количество лучей: 1
| 421/пр_2020_прил.10_т.5_п.1.2_гр.4 | Производство ремонтно-строительных работ осуществляется в помещениях эксплуатируемого объекта капитального строительства, эксплуатация которого не прекращена, в том числе для объектов производственного и непроизводственного назначения без остановки рабочего процесса, при этом: в зоне производства ремонтно-строительных работ имеются действующее технологическое или лабораторное оборудование, мебель и иные загромождающие помещения предметы ОЗП=1,35; ЭМ=1,35 к расх.; ЗПМ=1,35; ТЗ=1,35; ТЗМ=1,35 | [37 empty] | Производство ремонтно-строительных работ осуществляется в помещениях эксплуатируемого объекта капитального строительства, эксплуатация которого не прекращена, в том числе для объектов производственного и непроизводственного назначения без остановки рабочего процесса, при этом: в зоне производства ремонтно-строительных работ имеются действующее технологическое или лабораторное оборудование, мебель и иные загромождающие помещения предметы ОЗП=1,35; ЭМ=1,35 к расх.; ЗПМ=1,35; ТЗ=1,35; ТЗМ=1,35
| 421/пр_2020_прил.10_т.5_п.11_гр.5 | Производство ремонтно-строительных работ на предприятиях, где в силу режима секретности и (или) внутриобъектового режима применяются специальный допуск, специальный пропуск и другие ограничения для рабочих ОЗП=1,15; ЭМ=1,15 к расх.; ЗПМ=1,15; ТЗ=1,15; ТЗМ=1,15 | [37 empty] | Производство ремонтно-строительных работ на предприятиях, где в силу режима секретности и (или) внутриобъектового режима применяются специальный допуск, специальный пропуск и другие ограничения для рабочих ОЗП=1,15; ЭМ=1,15 к расх.; ЗПМ=1,15; ТЗ=1,15; ТЗМ=1,15
|  | ФОТ |  |  |  | 12: 4457.27 | [26 empty] | ФОТ
| Пр/812-051.1-1 | НР Прокладка и монтаж сетей связи |  |  |  | 4: %; 5: 90; 7: 90; 12: 4011.54 | [26 empty] | НР Прокладка и монтаж сетей связи
| Пр/774-051.1 | СП Прокладка и монтаж сетей связи |  |  |  | 4: %; 5: 46; 7: 46; 12: 2050.34 | [26 empty] | СП Прокладка и монтаж сетей связи
|  | Всего по позиции |  |  |  | 10: 1818.26; 12: 10909.54 | [27 empty] | Всего по позиции
4 | ЗАО НВП "Болид" | Устройство коммутационное УК-ВК/02 Код: 004149 |  |  |  | шт. | 6 | 1 | 6 |  |  | 1460.33 |  | 8761.98 | [24 empty] | Устройство коммутационное УК-ВК/02 Код: 004149
|  | Цена=1668/1,2*1,02*1,03 | [40 empty] | Цена=1668/1,2*1,02*1,03
|  | Всего по позиции |  |  |  | 12: 8761.98 | [27 empty] | Всего по позиции
5 | ГЭСНм10-08-003-03 | Устройство ультразвуковое: блок питания и контроля | [36 empty] | Устройство ультразвуковое: блок питания и контроля | bar: 4 to 7
| 421/пр_2020_прил.10_т.5_п.1.2_гр.4 | Производство ремонтно-строительных работ осуществляется в помещениях эксплуатируемого объекта капитального строительства, эксплуатация которого не прекращена, в том числе для объектов производственного и непроизводственного назначения без остановки рабочего процесса, при этом: в зоне производства ремонтно-строительных работ имеются действующее технологическое или лабораторное оборудование, мебель и иные загромождающие помещения предметы ОЗП=1,35; ЭМ=1,35 к расх.; ЗПМ=1,35; ТЗ=1,35; ТЗМ=1,35 | [37 empty] | Производство ремонтно-строительных работ осуществляется в помещениях эксплуатируемого объекта капитального строительства, эксплуатация которого не прекращена, в том числе для объектов производственного и непроизводственного назначения без остановки рабочего процесса, при этом: в зоне производства ремонтно-строительных работ имеются действующее технологическое или лабораторное оборудование, мебель и иные загромождающие помещения предметы ОЗП=1,35; ЭМ=1,35 к расх.; ЗПМ=1,35; ТЗ=1,35; ТЗМ=1,35
| 421/пр_2020_прил.10_т.5_п.11_гр.5 | Производство ремонтно-строительных работ на предприятиях, где в силу режима секретности и (или) внутриобъектового режима применяются специальный допуск, специальный пропуск и другие ограничения для рабочих ОЗП=1,15; ЭМ=1,15 к расх.; ЗПМ=1,15; ТЗ=1,15; ТЗМ=1,15 | [37 empty] | Производство ремонтно-строительных работ на предприятиях, где в силу режима секретности и (или) внутриобъектового режима применяются специальный допуск, специальный пропуск и другие ограничения для рабочих ОЗП=1,15; ЭМ=1,15 к расх.; ЗПМ=1,15; ТЗ=1,15; ТЗМ=1,15
|  | ФОТ |  |  |  | 12: 2228.63 | [26 empty] | ФОТ
| Пр/812-051.1-1 | НР Прокладка и монтаж сетей связи |  |  |  | 4: %; 5: 90; 7: 90; 12: 2005.77 | [26 empty] | НР Прокладка и монтаж сетей связи
| Пр/774-051.1 | СП Прокладка и монтаж сетей связи |  |  |  | 4: %; 5: 46; 7: 46; 12: 1025.17 | [26 empty] | СП Прокладка и монтаж сетей связи
|  | Всего по позиции |  |  |  | 10: 5359.22; 12: 5359.22 | [27 empty] | Всего по позиции
6 О | Текущая цена | РИП-12-RS исп.50/РИП-12-3/17М1-Р-RS |  |  |  | шт | 1 | 1 | 1 |  |  | 7839.45 |  | 7839.45 | [24 empty] | РИП-12-RS исп.50/РИП-12-3/17М1-Р-RS
|  | Цена=9113,52 /1,2*1,02*1,012 | [40 empty] | Цена=9113,52 /1,2*1,02*1,012
|  | Всего по позиции |  |  |  | 12: 7839.45 | [27 empty] | Всего по позиции
7 | ГЭСНм08-03-575-01 | Прибор или аппарат | [36 empty] | Прибор или аппарат | bar: 4 to 7
| 421/пр_2020_прил.10_т.5_п.1.2_гр.4 | Производство ремонтно-строительных работ осуществляется в помещениях эксплуатируемого объекта капитального строительства, эксплуатация которого не прекращена, в том числе для объектов производственного и непроизводственного назначения без остановки рабочего процесса, при этом: в зоне производства ремонтно-строительных работ имеются действующее технологическое или лабораторное оборудование, мебель и иные загромождающие помещения предметы ОЗП=1,35; ЭМ=1,35 к расх.; ЗПМ=1,35; ТЗ=1,35; ТЗМ=1,35 | [37 empty] | Производство ремонтно-строительных работ осуществляется в помещениях эксплуатируемого объекта капитального строительства, эксплуатация которого не прекращена, в том числе для объектов производственного и непроизводственного назначения без остановки рабочего процесса, при этом: в зоне производства ремонтно-строительных работ имеются действующее технологическое или лабораторное оборудование, мебель и иные загромождающие помещения предметы ОЗП=1,35; ЭМ=1,35 к расх.; ЗПМ=1,35; ТЗ=1,35; ТЗМ=1,35
| 421/пр_2020_прил.10_т.5_п.11_гр.5 | Производство ремонтно-строительных работ на предприятиях, где в силу режима секретности и (или) внутриобъектового режима применяются специальный допуск, специальный пропуск и другие ограничения для рабочих ОЗП=1,15; ЭМ=1,15 к расх.; ЗПМ=1,15; ТЗ=1,15; ТЗМ=1,15 | [37 empty] | Производство ремонтно-строительных работ на предприятиях, где в силу режима секретности и (или) внутриобъектового режима применяются специальный допуск, специальный пропуск и другие ограничения для рабочих ОЗП=1,15; ЭМ=1,15 к расх.; ЗПМ=1,15; ТЗ=1,15; ТЗМ=1,15
|  | ФОТ |  |  |  | 12: 619.67 | [26 empty] | ФОТ
| Пр/812-049.3-1 | НР Электротехнические установки на других объектах |  |  |  | 4: %; 5: 97; 7: 97; 12: 601.08 | [26 empty] | НР Электротехнические установки на других объектах
| Пр/774-049.3 | СП Электротехнические установки на других объектах |  |  |  | 4: %; 5: 51; 7: 51; 12: 316.03 | [26 empty] | СП Электротехнические установки на других объектах
|  | Всего по позиции |  |  |  | 10: 1549.06; 12: 1549.06 | [27 empty] | Всего по позиции
8 | текущая цена | Аккумулятор герметичный свинцово-кислотный Delta DTM 1217 |  |  |  | шт. | 1 | 1 | 1 |  |  | 4950.95 |  | 4950.95 | [24 empty] | Аккумулятор герметичный свинцово-кислотный Delta DTM 1217
|  | Цена=5655 /1,2*1.02*1.03 | [40 empty] | Цена=5655 /1,2*1.02*1.03
|  | Всего по позиции |  |  |  | 12: 4950.95 | [27 empty] | Всего по позиции
9 | ГЭСНм11-03-001-01 | Приборы, устанавливаемые на металлоконструкциях, щитах и пультах, масса: до 5 кг | [36 empty] | Приборы, устанавливаемые на металлоконструкциях, щитах и пультах, масса: до 5 кг | bar: 4 to 7
| 421/пр_2020_прил.10_т.5_п.1.2_гр.4 | Производство ремонтно-строительных работ осуществляется в помещениях эксплуатируемого объекта капитального строительства, эксплуатация которого не прекращена, в том числе для объектов производственного и непроизводственного назначения без остановки рабочего процесса, при этом: в зоне производства ремонтно-строительных работ имеются действующее технологическое или лабораторное оборудование, мебель и иные загромождающие помещения предметы ОЗП=1,35; ЭМ=1,35 к расх.; ЗПМ=1,35; ТЗ=1,35; ТЗМ=1,35 | [37 empty] | Производство ремонтно-строительных работ осуществляется в помещениях эксплуатируемого объекта капитального строительства, эксплуатация которого не прекращена, в том числе для объектов производственного и непроизводственного назначения без остановки рабочего процесса, при этом: в зоне производства ремонтно-строительных работ имеются действующее технологическое или лабораторное оборудование, мебель и иные загромождающие помещения предметы ОЗП=1,35; ЭМ=1,35 к расх.; ЗПМ=1,35; ТЗ=1,35; ТЗМ=1,35
| 421/пр_2020_прил.10_т.5_п.11_гр.5 | Производство ремонтно-строительных работ на предприятиях, где в силу режима секретности и (или) внутриобъектового режима применяются специальный допуск, специальный пропуск и другие ограничения для рабочих ОЗП=1,15; ЭМ=1,15 к расх.; ЗПМ=1,15; ТЗ=1,15; ТЗМ=1,15 | [37 empty] | Производство ремонтно-строительных работ на предприятиях, где в силу режима секретности и (или) внутриобъектового режима применяются специальный допуск, специальный пропуск и другие ограничения для рабочих ОЗП=1,15; ЭМ=1,15 к расх.; ЗПМ=1,15; ТЗ=1,15; ТЗМ=1,15
|  | ФОТ |  |  |  | 12: 312.84 | [26 empty] | ФОТ
| Пр/812-053.0-1 | НР Приборы, средства автоматизации и вычислительной техники |  |  |  | 4: %; 5: 90; 7: 90; 12: 281.56 | [26 empty] | НР Приборы, средства автоматизации и вычислительной техники
| Пр/774-053.0 | СП Приборы, средства автоматизации и вычислительной техники |  |  |  | 4: %; 5: 46; 7: 46; 12: 143.91 | [26 empty] | СП Приборы, средства автоматизации и вычислительной техники
|  | Всего по позиции |  |  |  | 10: 748.7; 12: 748.7 | [27 empty] | Всего по позиции
10 | Текущая цена | Выключатель автоматический однополюсный 10А C ВА47-29 4.5кА MVA20-1-010-C Код: 243052 |  |  |  | шт | 1 | 1 | 1 |  |  | 181.37 |  | 181.37 | [24 empty] | Выключатель автоматический однополюсный 10А C ВА47-29 4.5кА MVA20-1-010-C Код: 243052
|  | Цена=207,16/1,2*1,02*1,03 | [40 empty] | Цена=207,16/1,2*1,02*1,03
|  | Всего по позиции |  |  |  | 12: 181.37 | [27 empty] | Всего по позиции
11 | ГЭСН46-03-009-07 | Пробивка в кирпичных стенах отверстий круглых диаметром: до 50 мм при толщине стен до 25 см |  |  |  | 4: 100 шт; 5: 0.01; 6: 1; 7: 0.01 | [24 empty] | Пробивка в кирпичных стенах отверстий круглых диаметром: до 50 мм при толщине стен до 25 см
| 421/пр_2020_прил.10_т.5_п.1.2_гр.4 | Производство ремонтно-строительных работ осуществляется в помещениях эксплуатируемого объекта капитального строительства, эксплуатация которого не прекращена, в том числе для объектов производственного и непроизводственного назначения без остановки рабочего процесса, при этом: в зоне производства ремонтно-строительных работ имеются действующее технологическое или лабораторное оборудование, мебель и иные загромождающие помещения предметы ОЗП=1,35; ЭМ=1,35 к расх.; ЗПМ=1,35; ТЗ=1,35; ТЗМ=1,35 | [37 empty] | Производство ремонтно-строительных работ осуществляется в помещениях эксплуатируемого объекта капитального строительства, эксплуатация которого не прекращена, в том числе для объектов производственного и непроизводственного назначения без остановки рабочего процесса, при этом: в зоне производства ремонтно-строительных работ имеются действующее технологическое или лабораторное оборудование, мебель и иные загромождающие помещения предметы ОЗП=1,35; ЭМ=1,35 к расх.; ЗПМ=1,35; ТЗ=1,35; ТЗМ=1,35
|  | ФОТ |  |  |  | 12: 255.28 | [26 empty] | ФОТ
| Пр/812-040.1-1 | НР Работы по реконструкции зданий и сооружений: усиление и замена существующих конструкций, возведение отдельных конструктивных элементов |  |  |  | 4: %; 5: 103; 7: 103; 12: 262.94 | [26 empty] | НР Работы по реконструкции зданий и сооружений: усиление и замена существующих конструкций, возведение отдельных конструктивных элементов
| Пр/774-040.1 | СП Работы по реконструкции зданий и сооружений: усиление и замена существующих конструкций, возведение отдельных конструктивных элементов |  |  |  | 4: %; 5: 59; 7: 59; 12: 150.62 | [26 empty] | СП Работы по реконструкции зданий и сооружений: усиление и замена существующих конструкций, возведение отдельных конструктивных элементов
|  | Всего по позиции |  |  |  | 10: 70165; 12: 701.65 | [27 empty] | Всего по позиции
12 | ГЭСНм08-02-407-06 | Труба стальная по установленным конструкциям, в готовых бороздах, по основанию пола, диаметр: до 25 мм (гильза) |  |  |  | 4: 100 м; 5: 0.01; 6: 1; 7: 0.01 | [24 empty] | Труба стальная по установленным конструкциям, в готовых бороздах, по основанию пола, диаметр: до 25 мм (гильза)
| 421/пр_2020_прил.10_т.5_п.1.2_гр.4 | Производство ремонтно-строительных работ осуществляется в помещениях эксплуатируемого объекта капитального строительства, эксплуатация которого не прекращена, в том числе для объектов производственного и непроизводственного назначения без остановки рабочего процесса, при этом: в зоне производства ремонтно-строительных работ имеются действующее технологическое или лабораторное оборудование, мебель и иные загромождающие помещения предметы ОЗП=1,35; ЭМ=1,35 к расх.; ЗПМ=1,35; ТЗ=1,35; ТЗМ=1,35 | [37 empty] | Производство ремонтно-строительных работ осуществляется в помещениях эксплуатируемого объекта капитального строительства, эксплуатация которого не прекращена, в том числе для объектов производственного и непроизводственного назначения без остановки рабочего процесса, при этом: в зоне производства ремонтно-строительных работ имеются действующее технологическое или лабораторное оборудование, мебель и иные загромождающие помещения предметы ОЗП=1,35; ЭМ=1,35 к расх.; ЗПМ=1,35; ТЗ=1,35; ТЗМ=1,35
| 421/пр_2020_прил.10_т.5_п.11_гр.5 | Производство ремонтно-строительных работ на предприятиях, где в силу режима секретности и (или) внутриобъектового режима применяются специальный допуск, специальный пропуск и другие ограничения для рабочих ОЗП=1,15; ЭМ=1,15 к расх.; ЗПМ=1,15; ТЗ=1,15; ТЗМ=1,15 | [37 empty] | Производство ремонтно-строительных работ на предприятиях, где в силу режима секретности и (или) внутриобъектового режима применяются специальный допуск, специальный пропуск и другие ограничения для рабочих ОЗП=1,15; ЭМ=1,15 к расх.; ЗПМ=1,15; ТЗ=1,15; ТЗМ=1,15
|  | ФОТ |  |  |  | 12: 92.01 | [26 empty] | ФОТ
| Пр/812-049.3-1 | НР Электротехнические установки на других объектах |  |  |  | 4: %; 5: 97; 7: 97; 12: 89.25 | [26 empty] | НР Электротехнические установки на других объектах
| Пр/774-049.3 | СП Электротехнические установки на других объектах |  |  |  | 4: %; 5: 51; 7: 51; 12: 46.93 | [26 empty] | СП Электротехнические установки на других объектах
|  | Всего по позиции |  |  |  | 10: 26008; 12: 260.08 | [27 empty] | Всего по позиции
13 | ФСБЦ-23.3.06.05-0003 | Трубы стальные сварные неоцинкованные водогазопроводные с резьбой, обыкновенные, номинальный диаметр 25 мм, толщина стенки 3,2 мм |  |  |  | м | 1.02 | 1 | 1.02 | 152.26 | 0.95 | 144.65 |  | 147.54 | [24 empty] | Трубы стальные сварные неоцинкованные водогазопроводные с резьбой, обыкновенные, номинальный диаметр 25 мм, толщина стенки 3,2 мм
|  | Всего по позиции |  |  |  | 12: 147.54 | [27 empty] | Всего по позиции
14 | ГЭСНм10-08-019-01 | Коробка ответвительная на стене |  |  |  | 4: шт; 5: 6; 6: 1; 7: 6 | [24 empty] | Коробка ответвительная на стене
| 421/пр_2020_прил.10_т.5_п.1.2_гр.4 | Производство ремонтно-строительных работ осуществляется в помещениях эксплуатируемого объекта капитального строительства, эксплуатация которого не прекращена, в том числе для объектов производственного и непроизводственного назначения без остановки рабочего процесса, при этом: в зоне производства ремонтно-строительных работ имеются действующее технологическое или лабораторное оборудование, мебель и иные загромождающие помещения предметы ОЗП=1,35; ЭМ=1,35 к расх.; ЗПМ=1,35; ТЗ=1,35; ТЗМ=1,35 | [37 empty] | Производство ремонтно-строительных работ осуществляется в помещениях эксплуатируемого объекта капитального строительства, эксплуатация которого не прекращена, в том числе для объектов производственного и непроизводственного назначения без остановки рабочего процесса, при этом: в зоне производства ремонтно-строительных работ имеются действующее технологическое или лабораторное оборудование, мебель и иные загромождающие помещения предметы ОЗП=1,35; ЭМ=1,35 к расх.; ЗПМ=1,35; ТЗ=1,35; ТЗМ=1,35
| 421/пр_2020_прил.10_т.5_п.11_гр.5 | Производство ремонтно-строительных работ на предприятиях, где в силу режима секретности и (или) внутриобъектового режима применяются специальный допуск, специальный пропуск и другие ограничения для рабочих ОЗП=1,15; ЭМ=1,15 к расх.; ЗПМ=1,15; ТЗ=1,15; ТЗМ=1,15 | [37 empty] | Производство ремонтно-строительных работ на предприятиях, где в силу режима секретности и (или) внутриобъектового режима применяются специальный допуск, специальный пропуск и другие ограничения для рабочих ОЗП=1,15; ЭМ=1,15 к расх.; ЗПМ=1,15; ТЗ=1,15; ТЗМ=1,15
|  | ФОТ |  |  |  | 12: 1778.72 | [26 empty] | ФОТ
| Пр/812-051.1-1 | НР Прокладка и монтаж сетей связи |  |  |  | 4: %; 5: 90; 7: 90; 12: 1600.85 | [26 empty] | НР Прокладка и монтаж сетей связи
| Пр/774-051.1 | СП Прокладка и монтаж сетей связи |  |  |  | 4: %; 5: 46; 7: 46; 12: 818.21 | [26 empty] | СП Прокладка и монтаж сетей связи
|  | Всего по позиции |  |  |  | 10: 706.15; 12: 4236.9 | [27 empty] | Всего по позиции
15 | Текущая цена | Коробка монтажная 72х72х36 КК-0(4К) |  |  |  | м | 6 | 1 | 6 |  |  | 379.79 |  | 2278.74 | [24 empty] | Коробка монтажная 72х72х36 КК-0(4К)
|  | Цена=433,80/1,2*1,02*1,03 | [40 empty] | Цена=433,80/1,2*1,02*1,03
|  | Всего по позиции |  |  |  | 12: 2278.74 | [27 empty] | Всего по позиции
16 | ГЭСНм08-02-409-01 | Труба винипластовая по установленным конструкциям, по стенам и колоннам с креплением скобами, диаметр: до 25 мм |  |  |  | 4: 100 м; 5: 0.09; 6: 1; 7: 0.09 | [24 empty] | Труба винипластовая по установленным конструкциям, по стенам и колоннам с креплением скобами, диаметр: до 25 мм
| 421/пр_2020_прил.10_т.5_п.1.2_гр.4 | Производство ремонтно-строительных работ осуществляется в помещениях эксплуатируемого объекта капитального строительства, эксплуатация которого не прекращена, в том числе для объектов производственного и непроизводственного назначения без остановки рабочего процесса, при этом: в зоне производства ремонтно-строительных работ имеются действующее технологическое или лабораторное оборудование, мебель и иные загромождающие помещения предметы ОЗП=1,35; ЭМ=1,35 к расх.; ЗПМ=1,35; ТЗ=1,35; ТЗМ=1,35 | [37 empty] | Производство ремонтно-строительных работ осуществляется в помещениях эксплуатируемого объекта капитального строительства, эксплуатация которого не прекращена, в том числе для объектов производственного и непроизводственного назначения без остановки рабочего процесса, при этом: в зоне производства ремонтно-строительных работ имеются действующее технологическое или лабораторное оборудование, мебель и иные загромождающие помещения предметы ОЗП=1,35; ЭМ=1,35 к расх.; ЗПМ=1,35; ТЗ=1,35; ТЗМ=1,35
| 421/пр_2020_прил.10_т.5_п.11_гр.5 | Производство ремонтно-строительных работ на предприятиях, где в силу режима секретности и (или) внутриобъектового режима применяются специальный допуск, специальный пропуск и другие ограничения для рабочих ОЗП=1,15; ЭМ=1,15 к расх.; ЗПМ=1,15; ТЗ=1,15; ТЗМ=1,15 | [37 empty] | Производство ремонтно-строительных работ на предприятиях, где в силу режима секретности и (или) внутриобъектового режима применяются специальный допуск, специальный пропуск и другие ограничения для рабочих ОЗП=1,15; ЭМ=1,15 к расх.; ЗПМ=1,15; ТЗ=1,15; ТЗМ=1,15
| ОП п.1.8.3 | При производстве работ на высоте свыше расстояний, указанных в общих положениях к разделам сборника: при высоте св. 2 до 8 м ОЗП=1,05; ТЗ=1,05 | [37 empty] | При производстве работ на высоте свыше расстояний, указанных в общих положениях к разделам сборника: при высоте св. 2 до 8 м ОЗП=1,05; ТЗ=1,05
|  | ФОТ |  |  |  | 12: 1038.68 | [26 empty] | ФОТ
| Пр/812-049.3-1 | НР Электротехнические установки на других объектах |  |  |  | 4: %; 5: 97; 7: 97; 12: 1007.52 | [26 empty] | НР Электротехнические установки на других объектах
| Пр/774-049.3 | СП Электротехнические установки на других объектах |  |  |  | 4: %; 5: 51; 7: 51; 12: 529.73 | [26 empty] | СП Электротехнические установки на других объектах
|  | Всего по позиции |  |  |  | 10: 29462.78; 12: 2651.65 | [27 empty] | Всего по позиции
17 | Текущая цена | Труба гладкая жесткая 20мм серая (3м) 63920 |  |  |  | м | 9.18 | 1 | 9.18 |  |  | 53.59 |  | 491.96 | [24 empty] | Труба гладкая жесткая 20мм серая (3м) 63920
|  | Цена=61,21/1,2*1,02*1,03 | [40 empty] | Цена=61,21/1,2*1,02*1,03
|  | Всего по позиции |  |  |  | 12: 491.96 | [27 empty] | Всего по позиции
18 | ГЭСНм08-02-409-09 | Труба гофрированная ПВХ для защиты проводов и кабелей по установленным конструкциям, по стенам, колоннам, потолкам, основанию пола |  |  |  | 4: 100 м; 5: 1.7; 6: 1; 7: 1.7 | [24 empty] | Труба гофрированная ПВХ для защиты проводов и кабелей по установленным конструкциям, по стенам, колоннам, потолкам, основанию пола
| 421/пр_2020_прил.10_т.5_п.1.2_гр.4 | Производство ремонтно-строительных работ осуществляется в помещениях эксплуатируемого объекта капитального строительства, эксплуатация которого не прекращена, в том числе для объектов производственного и непроизводственного назначения без остановки рабочего процесса, при этом: в зоне производства ремонтно-строительных работ имеются действующее технологическое или лабораторное оборудование, мебель и иные загромождающие помещения предметы ОЗП=1,35; ЭМ=1,35 к расх.; ЗПМ=1,35; ТЗ=1,35; ТЗМ=1,35 | [37 empty] | Производство ремонтно-строительных работ осуществляется в помещениях эксплуатируемого объекта капитального строительства, эксплуатация которого не прекращена, в том числе для объектов производственного и непроизводственного назначения без остановки рабочего процесса, при этом: в зоне производства ремонтно-строительных работ имеются действующее технологическое или лабораторное оборудование, мебель и иные загромождающие помещения предметы ОЗП=1,35; ЭМ=1,35 к расх.; ЗПМ=1,35; ТЗ=1,35; ТЗМ=1,35
| 421/пр_2020_прил.10_т.5_п.11_гр.5 | Производство ремонтно-строительных работ на предприятиях, где в силу режима секретности и (или) внутриобъектового режима применяются специальный допуск, специальный пропуск и другие ограничения для рабочих ОЗП=1,15; ЭМ=1,15 к расх.; ЗПМ=1,15; ТЗ=1,15; ТЗМ=1,15 | [37 empty] | Производство ремонтно-строительных работ на предприятиях, где в силу режима секретности и (или) внутриобъектового режима применяются специальный допуск, специальный пропуск и другие ограничения для рабочих ОЗП=1,15; ЭМ=1,15 к расх.; ЗПМ=1,15; ТЗ=1,15; ТЗМ=1,15
|  | ФОТ |  |  |  | 12: 14419.5 | [26 empty] | ФОТ
| Пр/812-049.3-1 | НР Электротехнические установки на других объектах |  |  |  | 4: %; 5: 97; 7: 97; 12: 13986.92 | [26 empty] | НР Электротехнические установки на других объектах
| Пр/774-049.3 | СП Электротехнические установки на других объектах |  |  |  | 4: %; 5: 51; 7: 51; 12: 7353.95 | [26 empty] | СП Электротехнические установки на других объектах
|  | Всего по позиции |  |  |  | 10: 21185.65; 12: 36015.6 | [27 empty] | Всего по позиции
19 | Текущая цена | Труба гофрированная ПВХ 20 мм с протяжкой легкая серая (50м) (91920) |  |  |  | м | 173.4 | 1 | 173.4 |  |  | 30.51 |  | 5290.43 | [24 empty] | Труба гофрированная ПВХ 20 мм с протяжкой легкая серая (50м) (91920)
|  | Цена=34,85/1,2*1,02*1,03 | [40 empty] | Цена=34,85/1,2*1,02*1,03
|  | Всего по позиции |  |  |  | 12: 5290.43 | [27 empty] | Всего по позиции
20 | Текущая цена | Угол плоский Г-образный 20мм 90 градусов IP40 ЭКСПРЕСС 4/6 (50520) |  |  |  | шт | 15 | 1 | 15 |  |  | 35.08 |  | 526.2 | [24 empty] | Угол плоский Г-образный 20мм 90 градусов IP40 ЭКСПРЕСС 4/6 (50520)
|  | Цена=40,07/1,2*1,02*1,03 | [40 empty] | Цена=40,07/1,2*1,02*1,03
|  | Всего по позиции |  |  |  | 12: 526.2 | [27 empty] | Всего по позиции
21 | Текущая цена | Тройник открывающийся, IP40, D=20 (50620) |  |  |  | шт | 2 | 1 | 2 |  |  | 34.39 |  | 68.78 | [24 empty] | Тройник открывающийся, IP40, D=20 (50620)
|  | Цена=39,28/1,2*1,02*1,03 | [40 empty] | Цена=39,28/1,2*1,02*1,03
|  | Всего по позиции |  |  |  | 12: 68.78 | [27 empty] | Всего по позиции
22 | Текущая цена | Муфта труба-труба с ограничителем 20 мм IP40 (54920) |  |  |  | шт | 3 | 1 | 3 |  |  | 11.78 |  | 35.34 | [24 empty] | Муфта труба-труба с ограничителем 20 мм IP40 (54920)
|  | Цена=13,45/1,2*1,02*1,03 | [40 empty] | Цена=13,45/1,2*1,02*1,03
|  | Всего по позиции |  |  |  | 12: 35.34 | [27 empty] | Всего по позиции
23 | Текущая цена | Держатель для труб 20 мм с защелкой и дюбелем Артикул 51320 |  |  |  | шт | 298 | 1 | 298 |  |  | 27.21 |  | 8108.58 | [24 empty] | Держатель для труб 20 мм с защелкой и дюбелем Артикул 51320
|  | Цена=31,08/1,2*1,02*1,03 | [40 empty] | Цена=31,08/1,2*1,02*1,03
|  | Всего по позиции |  |  |  | 12: 8108.58 | [27 empty] | Всего по позиции
24 | ГЭСНм08-02-412-02 | Затягивание провода в проложенные трубы и металлические рукава первого одножильного или многожильного в общей оплетке, суммарное сечение: до 6 мм2 |  |  |  | 4: 100 м; 5: 1.79; 6: 1; 7: 1.79 | [24 empty] | Затягивание провода в проложенные трубы и металлические рукава первого одножильного или многожильного в общей оплетке, суммарное сечение: до 6 мм2
| 421/пр_2020_прил.10_т.5_п.1.2_гр.4 | Производство ремонтно-строительных работ осуществляется в помещениях эксплуатируемого объекта капитального строительства, эксплуатация которого не прекращена, в том числе для объектов производственного и непроизводственного назначения без остановки рабочего процесса, при этом: в зоне производства ремонтно-строительных работ имеются действующее технологическое или лабораторное оборудование, мебель и иные загромождающие помещения предметы ОЗП=1,35; ЭМ=1,35 к расх.; ЗПМ=1,35; ТЗ=1,35; ТЗМ=1,35 | [37 empty] | Производство ремонтно-строительных работ осуществляется в помещениях эксплуатируемого объекта капитального строительства, эксплуатация которого не прекращена, в том числе для объектов производственного и непроизводственного назначения без остановки рабочего процесса, при этом: в зоне производства ремонтно-строительных работ имеются действующее технологическое или лабораторное оборудование, мебель и иные загромождающие помещения предметы ОЗП=1,35; ЭМ=1,35 к расх.; ЗПМ=1,35; ТЗ=1,35; ТЗМ=1,35
| 421/пр_2020_прил.10_т.5_п.11_гр.5 | Производство ремонтно-строительных работ на предприятиях, где в силу режима секретности и (или) внутриобъектового режима применяются специальный допуск, специальный пропуск и другие ограничения для рабочих ОЗП=1,15; ЭМ=1,15 к расх.; ЗПМ=1,15; ТЗ=1,15; ТЗМ=1,15 | [37 empty] | Производство ремонтно-строительных работ на предприятиях, где в силу режима секретности и (или) внутриобъектового режима применяются специальный допуск, специальный пропуск и другие ограничения для рабочих ОЗП=1,15; ЭМ=1,15 к расх.; ЗПМ=1,15; ТЗ=1,15; ТЗМ=1,15
| ОП п.1.8.3 | При производстве работ на высоте свыше расстояний, указанных в общих положениях к разделам сборника: при высоте св. 2 до 8 м ОЗП=1,05; ТЗ=1,05 | [37 empty] | При производстве работ на высоте свыше расстояний, указанных в общих положениях к разделам сборника: при высоте св. 2 до 8 м ОЗП=1,05; ТЗ=1,05
|  | ФОТ |  |  |  | 12: 5834.63 | [26 empty] | ФОТ
| Пр/812-049.3-1 | НР Электротехнические установки на других объектах |  |  |  | 4: %; 5: 97; 7: 97; 12: 5659.59 | [26 empty] | НР Электротехнические установки на других объектах
| Пр/774-049.3 | СП Электротехнические установки на других объектах |  |  |  | 4: %; 5: 51; 7: 51; 12: 2975.66 | [26 empty] | СП Электротехнические установки на других объектах
|  | Всего по позиции |  |  |  | 10: 8391.12; 12: 15020.11 | [27 empty] | Всего по позиции
25 | ГЭСНм08-02-412-09 | Затягивание провода в проложенные трубы и металлические рукава каждого последующего одножильного или многожильного в общей оплетке, суммарное сечение: до 6 мм2 |  |  |  | 4: 100 м; 5: 0.41; 6: 1; 7: 0.41 | [24 empty] | Затягивание провода в проложенные трубы и металлические рукава каждого последующего одножильного или многожильного в общей оплетке, суммарное сечение: до 6 мм2
| 421/пр_2020_прил.10_т.5_п.1.2_гр.4 | Производство ремонтно-строительных работ осуществляется в помещениях эксплуатируемого объекта капитального строительства, эксплуатация которого не прекращена, в том числе для объектов производственного и непроизводственного назначения без остановки рабочего процесса, при этом: в зоне производства ремонтно-строительных работ имеются действующее технологическое или лабораторное оборудование, мебель и иные загромождающие помещения предметы ОЗП=1,35; ЭМ=1,35 к расх.; ЗПМ=1,35; ТЗ=1,35; ТЗМ=1,35 | [37 empty] | Производство ремонтно-строительных работ осуществляется в помещениях эксплуатируемого объекта капитального строительства, эксплуатация которого не прекращена, в том числе для объектов производственного и непроизводственного назначения без остановки рабочего процесса, при этом: в зоне производства ремонтно-строительных работ имеются действующее технологическое или лабораторное оборудование, мебель и иные загромождающие помещения предметы ОЗП=1,35; ЭМ=1,35 к расх.; ЗПМ=1,35; ТЗ=1,35; ТЗМ=1,35
| 421/пр_2020_прил.10_т.5_п.11_гр.5 | Производство ремонтно-строительных работ на предприятиях, где в силу режима секретности и (или) внутриобъектового режима применяются специальный допуск, специальный пропуск и другие ограничения для рабочих ОЗП=1,15; ЭМ=1,15 к расх.; ЗПМ=1,15; ТЗ=1,15; ТЗМ=1,15 | [37 empty] | Производство ремонтно-строительных работ на предприятиях, где в силу режима секретности и (или) внутриобъектового режима применяются специальный допуск, специальный пропуск и другие ограничения для рабочих ОЗП=1,15; ЭМ=1,15 к расх.; ЗПМ=1,15; ТЗ=1,15; ТЗМ=1,15
| ОП п.1.8.3 | При производстве работ на высоте св. 2 до 8 м ОЗП=1,05; ТЗ=1,05 | [37 empty] | При производстве работ на высоте св. 2 до 8 м ОЗП=1,05; ТЗ=1,05
|  | ФОТ |  |  |  | 12: 455.55 | [26 empty] | ФОТ
| Пр/812-049.3-1 | НР Электротехнические установки на других объектах |  |  |  | 4: %; 5: 97; 7: 97; 12: 441.88 | [26 empty] | НР Электротехнические установки на других объектах
| Пр/774-049.3 | СП Электротехнические установки на других объектах |  |  |  | 4: %; 5: 51; 7: 51; 12: 232.33 | [26 empty] | СП Электротехнические установки на других объектах
|  | Всего по позиции |  |  |  | 10: 2957.34; 12: 1212.51 | [27 empty] | Всего по позиции
26 | ГЭСНм11-06-002-01 | Электрические проводки в щитах и пультах: шкафных и панельных |  |  |  | 4: 100 м; 5: 0.03; 6: 1; 7: 0.03 | [24 empty] | Электрические проводки в щитах и пультах: шкафных и панельных
| 421/пр_2020_прил.10_т.5_п.1.2_гр.4 | Производство ремонтно-строительных работ осуществляется в помещениях эксплуатируемого объекта капитального строительства, эксплуатация которого не прекращена, в том числе для объектов производственного и непроизводственного назначения без остановки рабочего процесса, при этом: в зоне производства ремонтно-строительных работ имеются действующее технологическое или лабораторное оборудование, мебель и иные загромождающие помещения предметы ОЗП=1,35; ЭМ=1,35 к расх.; ЗПМ=1,35; ТЗ=1,35; ТЗМ=1,35 | [37 empty] | Производство ремонтно-строительных работ осуществляется в помещениях эксплуатируемого объекта капитального строительства, эксплуатация которого не прекращена, в том числе для объектов производственного и непроизводственного назначения без остановки рабочего процесса, при этом: в зоне производства ремонтно-строительных работ имеются действующее технологическое или лабораторное оборудование, мебель и иные загромождающие помещения предметы ОЗП=1,35; ЭМ=1,35 к расх.; ЗПМ=1,35; ТЗ=1,35; ТЗМ=1,35
| 421/пр_2020_прил.10_т.5_п.11_гр.5 | Производство ремонтно-строительных работ на предприятиях, где в силу режима секретности и (или) внутриобъектового режима применяются специальный допуск, специальный пропуск и другие ограничения для рабочих ОЗП=1,15; ЭМ=1,15 к расх.; ЗПМ=1,15; ТЗ=1,15; ТЗМ=1,15 | [37 empty] | Производство ремонтно-строительных работ на предприятиях, где в силу режима секретности и (или) внутриобъектового режима применяются специальный допуск, специальный пропуск и другие ограничения для рабочих ОЗП=1,15; ЭМ=1,15 к расх.; ЗПМ=1,15; ТЗ=1,15; ТЗМ=1,15
| ОП п.1.8.3 | При производстве работ на высоте св. 2 до 8 м ОЗП=1,05; ТЗ=1,05 | [37 empty] | При производстве работ на высоте св. 2 до 8 м ОЗП=1,05; ТЗ=1,05
|  | ФОТ |  |  |  | 12: 196.05 | [26 empty] | ФОТ
| Пр/812-053.0-1 | НР Приборы, средства автоматизации и вычислительной техники |  |  |  | 4: %; 5: 90; 7: 90; 12: 176.45 | [26 empty] | НР Приборы, средства автоматизации и вычислительной техники
| Пр/774-053.0 | СП Приборы, средства автоматизации и вычислительной техники |  |  |  | 4: %; 5: 46; 7: 46; 12: 90.18 | [26 empty] | СП Приборы, средства автоматизации и вычислительной техники
|  | Всего по позиции |  |  |  | 10: 15622.67; 12: 468.68 | [27 empty] | Всего по позиции
27 | Текущая цена | Кабель КПСнг(А)-FRLS 1х2х0,75 |  |  |  | м | 204 | 1 | 204 |  |  | 24.93 |  | 5085.72 | [24 empty] | Кабель КПСнг(А)-FRLS 1х2х0,75
|  | Цена=28,48/1,2*1,02*1,03 | [40 empty] | Цена=28,48/1,2*1,02*1,03
|  | Всего по позиции |  |  |  | 12: 5085.72 | [27 empty] | Всего по позиции
28 | ФСБЦ-21.1.06.10-0168 | Кабель силовой с медными жилами ВВГнг(A)-FRLS 3х1,5ок(N, PE)-1000 |  |  |  | 1000 м | 0.0204 | 1 | 0.0204 | 80297.3 | 1.25 | 100371.63 |  | 2047.58 | [24 empty] | Кабель силовой с медными жилами ВВГнг(A)-FRLS 3х1,5ок(N, PE)-1000
|  | Всего по позиции |  |  |  | 12: 2047.58 | [27 empty] | Всего по позиции
29 | Текущая цена | КСБнг(А)-FRHF 2х2х0,64 |  |  |  | м | 3.06 | 1 | 3.06 |  |  | 175.98 |  | 538.5 | [24 empty] | КСБнг(А)-FRHF 2х2х0,64
|  | Цена=201/1,2*1,02*1,03 | [40 empty] | Цена=201/1,2*1,02*1,03
|  | Всего по позиции |  |  |  | 12: 538.5 | [27 empty] | Всего по позиции
30 | ГЭСНм08-02-155-01 | Герметизация проходов при вводе кабелей уплотнительной массой | [36 empty] | Герметизация проходов при вводе кабелей уплотнительной массой | bar: 4 to 7
| 421/пр_2020_прил.10_т.5_п.1.2_гр.4 | Производство ремонтно-строительных работ осуществляется в помещениях эксплуатируемого объекта капитального строительства, эксплуатация которого не прекращена, в том числе для объектов производственного и непроизводственного назначения без остановки рабочего процесса, при этом: в зоне производства ремонтно-строительных работ имеются действующее технологическое или лабораторное оборудование, мебель и иные загромождающие помещения предметы ОЗП=1,35; ЭМ=1,35 к расх.; ЗПМ=1,35; ТЗ=1,35; ТЗМ=1,35 | [37 empty] | Производство ремонтно-строительных работ осуществляется в помещениях эксплуатируемого объекта капитального строительства, эксплуатация которого не прекращена, в том числе для объектов производственного и непроизводственного назначения без остановки рабочего процесса, при этом: в зоне производства ремонтно-строительных работ имеются действующее технологическое или лабораторное оборудование, мебель и иные загромождающие помещения предметы ОЗП=1,35; ЭМ=1,35 к расх.; ЗПМ=1,35; ТЗ=1,35; ТЗМ=1,35
| 421/пр_2020_прил.10_т.5_п.11_гр.5 | Производство ремонтно-строительных работ на предприятиях, где в силу режима секретности и (или) внутриобъектового режима применяются специальный допуск, специальный пропуск и другие ограничения для рабочих ОЗП=1,15; ЭМ=1,15 к расх.; ЗПМ=1,15; ТЗ=1,15; ТЗМ=1,15 | [37 empty] | Производство ремонтно-строительных работ на предприятиях, где в силу режима секретности и (или) внутриобъектового режима применяются специальный допуск, специальный пропуск и другие ограничения для рабочих ОЗП=1,15; ЭМ=1,15 к расх.; ЗПМ=1,15; ТЗ=1,15; ТЗМ=1,15
|  | МАТ=0 к расх. | [37 empty] | МАТ=0 к расх.
| ОП п.1.8.3 | При производстве работ на высоте св. 2 до 8 м ОЗП=1,05; ТЗ=1,05 | [37 empty] | При производстве работ на высоте св. 2 до 8 м ОЗП=1,05; ТЗ=1,05
|  | ФОТ |  |  |  | 12: 227.87 | [26 empty] | ФОТ
| Пр/812-049.3-1 | НР Электротехнические установки на других объектах |  |  |  | 4: %; 5: 97; 7: 97; 12: 221.03 | [26 empty] | НР Электротехнические установки на других объектах
| Пр/774-049.3 | СП Электротехнические установки на других объектах |  |  |  | 4: %; 5: 51; 7: 51; 12: 116.21 | [26 empty] | СП Электротехнические установки на других объектах
|  | Всего по позиции |  |  |  | 10: 568; 12: 568 | [27 empty] | Всего по позиции
31 | ФСБЦ-14.5.01.05-0013 | Герметик пенополиуретановый (пена монтажная) противопожарный для мест с повышенными требованиями пожарной безопасности, объем 880 мл |  |  |  | шт | 1 | 1 | 1 | 478.28 | 1.23 | 588.28 |  | 588.28 | [24 empty] | Герметик пенополиуретановый (пена монтажная) противопожарный для мест с повышенными требованиями пожарной безопасности, объем 880 мл
|  | Всего по позиции |  |  |  | 12: 588.28 | [27 empty] | Всего по позиции
32 | ГЭСНм08-02-472-10 | Проводник заземляющий из медного изолированного провода сечением до 25 мм2 открыто по строительным основаниям |  |  |  | 4: 100 м; 5: 0.2; 6: 1; 7: 0.2 | [24 empty] | Проводник заземляющий из медного изолированного провода сечением до 25 мм2 открыто по строительным основаниям
| 421/пр_2020_прил.10_т.5_п.1.2_гр.4 | Производство ремонтно-строительных работ осуществляется в помещениях эксплуатируемого объекта капитального строительства, эксплуатация которого не прекращена, в том числе для объектов производственного и непроизводственного назначения без остановки рабочего процесса, при этом: в зоне производства ремонтно-строительных работ имеются действующее технологическое или лабораторное оборудование, мебель и иные загромождающие помещения предметы ОЗП=1,35; ЭМ=1,35 к расх.; ЗПМ=1,35; ТЗ=1,35; ТЗМ=1,35 | [37 empty] | Производство ремонтно-строительных работ осуществляется в помещениях эксплуатируемого объекта капитального строительства, эксплуатация которого не прекращена, в том числе для объектов производственного и непроизводственного назначения без остановки рабочего процесса, при этом: в зоне производства ремонтно-строительных работ имеются действующее технологическое или лабораторное оборудование, мебель и иные загромождающие помещения предметы ОЗП=1,35; ЭМ=1,35 к расх.; ЗПМ=1,35; ТЗ=1,35; ТЗМ=1,35
| 421/пр_2020_прил.10_т.5_п.11_гр.5 | Производство ремонтно-строительных работ на предприятиях, где в силу режима секретности и (или) внутриобъектового режима применяются специальный допуск, специальный пропуск и другие ограничения для рабочих ОЗП=1,15; ЭМ=1,15 к расх.; ЗПМ=1,15; ТЗ=1,15; ТЗМ=1,15 | [37 empty] | Производство ремонтно-строительных работ на предприятиях, где в силу режима секретности и (или) внутриобъектового режима применяются специальный допуск, специальный пропуск и другие ограничения для рабочих ОЗП=1,15; ЭМ=1,15 к расх.; ЗПМ=1,15; ТЗ=1,15; ТЗМ=1,15
|  | ФОТ |  |  |  | 12: 3681.6 | [26 empty] | ФОТ
| Пр/812-049.3-1 | НР Электротехнические установки на других объектах |  |  |  | 4: %; 5: 97; 7: 97; 12: 3571.15 | [26 empty] | НР Электротехнические установки на других объектах
| Пр/774-049.3 | СП Электротехнические установки на других объектах |  |  |  | 4: %; 5: 51; 7: 51; 12: 1877.62 | [26 empty] | СП Электротехнические установки на других объектах
|  | Всего по позиции |  |  |  | 10: 46215.7; 12: 9243.14 | [27 empty] | Всего по позиции
33 | Текущая цена | Провод установочный ПВ-3-6 |  |  |  | м | 20.4 | 1 | 20.4 |  |  | 84.09 |  | 1715.44 | [24 empty] | Провод установочный ПВ-3-6
|  | Цена=96,05/1,2*1,02*1,03 | [40 empty] | Цена=96,05/1,2*1,02*1,03
|  | Всего по позиции |  |  |  | 12: 1715.44 | [27 empty] | Всего по позиции
|  | Итоги по смете: | [41 empty] | Итоги по смете:
|  | Всего прямые затраты (справочно) |  |  |  | 12: 78822.78 | [30 empty] | Всего прямые затраты (справочно)
|  | в том числе: | [42 empty] | в том числе:
|  | Оплата труда рабочих |  |  |  | 12: 36168.92 | [30 empty] | Оплата труда рабочих
|  | Эксплуатация машин |  |  |  | 12: 250.01 | [30 empty] | Эксплуатация машин
|  | Оплата труда машинистов (Отм) |  |  |  | 12: 79.13 | [30 empty] | Оплата труда машинистов (Отм)
|  | Материалы |  |  |  | 12: 42324.72 | [30 empty] | Материалы
|  | Строительные работы |  |  |  | 12: 27658.57 | [30 empty] | Строительные работы
|  | в том числе: | [42 empty] | в том числе:
|  | оплата труда |  |  |  | 12: 255.28 | [30 empty] | оплата труда
|  | эксплуатация машин и механизмов |  |  |  | 12: 32.81 | [30 empty] | эксплуатация машин и механизмов
|  | материалы |  |  |  | 12: 26956.92 | [30 empty] | материалы
|  | накладные расходы |  |  |  | 12: 262.94 | [30 empty] | накладные расходы
|  | сметная прибыль |  |  |  | 12: 150.62 | [30 empty] | сметная прибыль
|  | Монтажные работы |  |  |  | 12: 103692.3 | [30 empty] | Монтажные работы
|  | в том числе: | [42 empty] | в том числе:
|  | оплата труда |  |  |  | 12: 35913.64 | [30 empty] | оплата труда
|  | эксплуатация машин и механизмов |  |  |  | 12: 217.2 | [30 empty] | эксплуатация машин и механизмов
|  | оплата труда машинистов (Отм) |  |  |  | 12: 79.13 | [30 empty] | оплата труда машинистов (Отм)
|  | материалы |  |  |  | 12: 15367.8 | [30 empty] | материалы
|  | накладные расходы |  |  |  | 12: 34239.37 | [30 empty] | накладные расходы
|  | сметная прибыль |  |  |  | 12: 17875.16 | [30 empty] | сметная прибыль
|  | Оборудование |  |  |  | 12: 12159.06 | [30 empty] | Оборудование
|  | Всего |  |  |  | 12: 143509.93 | [31 empty] | Всего
|  | Всего ФОТ (справочно) |  |  |  | 12: 36248.05 | [30 empty] | Всего ФОТ (справочно)
|  | Всего накладные расходы (справочно) |  |  |  | 12: 34502.31 | [30 empty] | Всего накладные расходы (справочно)
|  | Всего сметная прибыль (справочно) |  |  |  | 12: 18025.78 | [30 empty] | Всего сметная прибыль (справочно)
|  | Непредвиденные расходы 3% |  |  |  | 12: 4305.3 | [30 empty] | Непредвиденные расходы 3%
|  | Всего с непредвиденными |  |  |  | 12: 147815.23 | [31 empty] | Всего с непредвиденными
|  | НДС 20% |  |  |  | 12: 29563.05 | [32 empty] | НДС 20%
|  | ВСЕГО по смете |  |  |  | 12: 177378.28 | [33 empty] | ВСЕГО по смете
|  | Справочно | [46 empty] | Справочно
|  | затраты труда рабочих |  |  |  | 7: 94.0801 | [35 empty] | затраты труда рабочих
|  | затраты труда машинистов |  |  |  | 7: 0.1734 | [35 empty] | затраты труда машинистов
Составил:
[должность, подпись (инициалы, фамилия)]
Проверил:
[должность, подпись (инициалы, фамилия)]
1. Зарегистрирован Министерством юстиции Российской Федерации 10 сентября 2019 г., регистрационный № 55869), с изменениями, внесенными приказом Министерства строительства и жилищно-коммунального хозяйства Российской Федерации от 20 февраля 2021 г. № 79/пр (зарегистрирован Министерством юстиции Российской Федерации 9 августа 2021 г., регистрационный № 64577)
² Под прочими затратами понимаются затраты, учитываемые в соответствии с пунктом 184 Методики.
³ Под прочими работами понимаются затраты, учитываемые в соответствии с пунктами 122-128 Методики.

## ЛСР02-01-04АС Опоры под ГКБ1 -
Приложение № 19 к Договору № 11.724.08._____________/25 от ____ _____ 2025г.
Утверждено приказом Минстроя РФ № 421/пр от 4 августа 2020 г. в редакции приказа № 557/пр от 7 июля 2022 г.
СОГЛАСОВАНО: | [10 empty] | УТВЕРЖДАЮ:
Заместитель управляющего директора дивизиона производственной логистики
АО "Концерн Калашников"
_________________________А.А. Смоленцев
"____" ________________ 2025 года | [10 empty] | "____" ________________ 2025 года | [5 empty] | "____" ________________ 2025 года | "____" ________________ 2025 года
Наименование программного продукта |  |  |  |  | ГРАНД-Смета, версия 2025.1
Наименование редакции сметных нормативов |  |  |  |  | Приказ Минстроя России от 30.12.2021 № 1046/пр; Приказ Минстроя России от 04.08.2020 № 421/пр; Приказ Минстроя России от 21.12.2020 № 812/пр; Приказ Минстроя России от 11.12.2020 № 774/пр; Приказ Минстроя России от 02.08.2023 № 551/пр; Приказ Минстроя России от 14.11.2023 № 817/пр; Приказ Минстроя России от 16.02.2024 № 102/пр; Приказ Минстроя России от 13.05.2024 №323/пр; Приказ Минстроя России от 09.08.2024 №524/пр; Приказ Минстроя России от 07.11.2024 №747/пр; Приказ Минстроя России от 07.02.2025 №69/пр; Приказ Минстроя России от 19.05.2025 №299/пр | [13 empty] | Наименование редакции сметных нормативов | Приказ Минстроя России от 30.12.2021 № 1046/пр; Приказ Минстроя России от 04.08.2020 № 421/пр; Приказ Минстроя России от 21.12.2020 № 812/пр; Приказ Минстроя России от 11.12.2020 № 774/пр; Приказ Минстроя России от 02.08.2023 № 551/пр; Приказ Минстроя России от 14.11.2023 № 817/пр; Приказ Минстроя России от 16.02.2024 № 102/пр; Приказ Минстроя России от 13.05.2024 №323/пр; Приказ Минстроя России от 09.08.2024 №524/пр; Приказ Минстроя России от 07.11.2024 №747/пр; Приказ Минстроя России от 07.02.2025 №69/пр; Приказ Минстроя России от 19.05.2025 №299/пр
Реквизиты приказа Минстроя России об утверждении дополнений и изменений к сметным нормативам |  |  |  |  | Приказ Минстроя России от 18 мая 2022 г. № 378/пр, Приказ Минстроя России от 26 августа 2022 г. № 703/пр, Приказ Минстроя России от 26 октября 2022 г. № 905/пр, Приказ Минстроя России от 27 декабря 2022 г. № 1133/пр, Приказ Минстроя России от 10 февраля 2023 г. № 84/пр, Приказ Минстроя России от 11.05.2023 №335/пр; Приказ Минстроя России от 07.07.2022 № 557/пр; Приказ Минстроя России от 02.09.2021 № 636/пр, Приказ Минстроя России от 26.07.2022 № 611/пр; Приказ Минстроя России от 22.04.2022 № 317/пр; Приказ Минстроя России от 02.08.2023 № 551/пр; Приказ Минстроя России от 14.11.2023 № 817/пр; Приказ Минстроя России от 30.01.2024 № 55/пр; Приказ Минстроя России от 16.02.2024 № 102/пр; Приказ Минстроя России от 13.05.2024 №323/пр; Приказ Минстроя России от 09.08.2024 №524/пр; Приказ Минстроя России от 07.11.2024 №747/пр; Приказ Минстроя России от 07.02.2025 №69/пр; Приказ Минстроя России от 19.05.2025 №299/пр | [9 empty] | Реквизиты приказа Минстроя России об утверждении дополнений и изменений к сметным нормативам | Приказ Минстроя России от 18 мая 2022 г. № 378/пр, Приказ Минстроя России от 26 августа 2022 г. № 703/пр, Приказ Минстроя России от 26 октября 2022 г. № 905/пр, Приказ Минстроя России от 27 декабря 2022 г. № 1133/пр, Приказ Минстроя России от 10 февраля 2023 г. № 84/пр, Приказ Минстроя России от 11.05.2023 №335/пр; Приказ Минстроя России от 07.07.2022 № 557/пр; Приказ Минстроя России от 02.09.2021 № 636/пр, Приказ Минстроя России от 26.07.2022 № 611/пр; Приказ Минстроя России от 22.04.2022 № 317/пр; Приказ Минстроя России от 02.08.2023 № 551/пр; Приказ Минстроя России от 14.11.2023 № 817/пр; Приказ Минстроя России от 30.01.2024 № 55/пр; Приказ Минстроя России от 16.02.2024 № 102/пр; Приказ Минстроя России от 13.05.2024 №323/пр; Приказ Минстроя России от 09.08.2024 №524/пр; Приказ Минстроя России от 07.11.2024 №747/пр; Приказ Минстроя России от 07.02.2025 №69/пр; Приказ Минстроя России от 19.05.2025 №299/пр |  |  |  |  | Реквизиты приказа Минстроя России об утверждении дополнений и изменений к сметным нормативам | Приказ Минстроя России от 18 мая 2022 г. № 378/пр, Приказ Минстроя России от 26 августа 2022 г. № 703/пр, Приказ Минстроя России от 26 октября 2022 г. № 905/пр, Приказ Минстроя России от 27 декабря 2022 г. № 1133/пр, Приказ Минстроя России от 10 февраля 2023 г. № 84/пр, Приказ Минстроя России от 11.05.2023 №335/пр; Приказ Минстроя России от 07.07.2022 № 557/пр; Приказ Минстроя России от 02.09.2021 № 636/пр, Приказ Минстроя России от 26.07.2022 № 611/пр; Приказ Минстроя России от 22.04.2022 № 317/пр; Приказ Минстроя России от 02.08.2023 № 551/пр; Приказ Минстроя России от 14.11.2023 № 817/пр; Приказ Минстроя России от 30.01.2024 № 55/пр; Приказ Минстроя России от 16.02.2024 № 102/пр; Приказ Минстроя России от 13.05.2024 №323/пр; Приказ Минстроя России от 09.08.2024 №524/пр; Приказ Минстроя России от 07.11.2024 №747/пр; Приказ Минстроя России от 07.02.2025 №69/пр; Приказ Минстроя России от 19.05.2025 №299/пр
Реквизиты письма Минстроя России об индексах изменения сметной стоимости строительства, включаемые в федеральный реестр сметных нормативов и размещаемые в федеральной государственной информационной системе ценообразования в строительстве, подготовленного в соответствии пунктом 85 Методики расчета индексов изменения сметной стоимости строительства, утвержденной приказом Министерства строительства и жилищно-коммунального хозяйства Российской Федерации от 5 июня 2019 г. № 326/пр¹ |  |  |  |  | Письмо Минстроя России от 23.05.2025 № 30038-ИФ/09 | [9 empty] | Реквизиты письма Минстроя России об индексах изменения сметной стоимости строительства, включаемые в федеральный реестр сметных нормативов и размещаемые в федеральной государственной информационной системе ценообразования в строительстве, подготовленного в соответствии пунктом 85 Методики расчета индексов изменения сметной стоимости строительства, утвержденной приказом Министерства строительства и жилищно-коммунального хозяйства Российской Федерации от 5 июня 2019 г. № 326/пр¹ | Письмо Минстроя России от 23.05.2025 № 30038-ИФ/09 | [6 empty] | Реквизиты письма Минстроя России об индексах изменения сметной стоимости строительства, включаемые в федеральный реестр сметных нормативов и размещаемые в федеральной государственной информационной системе ценообразования в строительстве, подготовленного в соответствии пунктом 85 Методики расчета индексов изменения сметной стоимости строительства, утвержденной приказом Министерства строительства и жилищно-коммунального хозяйства Российской Федерации от 5 июня 2019 г. № 326/пр¹ | Письмо Минстроя России от 23.05.2025 № 30038-ИФ/09
Реквизиты нормативного правового акта об утверждении оплаты труда, утверждаемый в соответствии с пунктом 22(1) Правилами мониторинга цен, утвержденными постановлением Правительства Российской Федерации от 23 декабря 2016 г. № 1452 |  |  |  |  | Приказ Министерства строительства, жилищно-коммунального хозяйства и энергетики Удмуртской Республики от 24.02.2025 № 01-09/90 | [9 empty] | Реквизиты нормативного правового акта об утверждении оплаты труда, утверждаемый в соответствии с пунктом 22(1) Правилами мониторинга цен, утвержденными постановлением Правительства Российской Федерации от 23 декабря 2016 г. № 1452 | Приказ Министерства строительства, жилищно-коммунального хозяйства и энергетики Удмуртской Республики от 24.02.2025 № 01-09/90 | [8 empty] | Реквизиты нормативного правового акта об утверждении оплаты труда, утверждаемый в соответствии с пунктом 22(1) Правилами мониторинга цен, утвержденными постановлением Правительства Российской Федерации от 23 декабря 2016 г. № 1452 | Приказ Министерства строительства, жилищно-коммунального хозяйства и энергетики Удмуртской Республики от 24.02.2025 № 01-09/90
Обоснование принятых текущих цен на строительные ресурсы | [26 empty] | Обоснование принятых текущих цен на строительные ресурсы
Наименование субъекта Российской Федерации |  |  |  |  | 18. Удмуртская Республика | [10 empty] | 18. Удмуртская Республика | [11 empty] | Наименование субъекта Российской Федерации | 18. Удмуртская Республика
Наименование зоны субъекта Российской Федерации |  |  |  |  | Удмуртская Республика | [10 empty] | Удмуртская Республика | [13 empty] | Наименование зоны субъекта Российской Федерации | Удмуртская Республика
Производственный корпус МСК-15( инв. №010052) расположенный по адресу УР, г. Ижевск, пр. Дерябина д. 2/192 АО «Концерн «Калашников». | [31 empty] | Производственный корпус МСК-15( инв. №010052) расположенный по адресу УР, г. Ижевск, пр. Дерябина д. 2/192 АО «Концерн «Калашников».
(наименование стройки)
Производственный корпус МСК-15( инв. №010052) расположенный по адресу УР, г. Ижевск, пр. Дерябина д. 2/192 АО «Концерн «Калашников». | [32 empty] | Производственный корпус МСК-15( инв. №010052) расположенный по адресу УР, г. Ижевск, пр. Дерябина д. 2/192 АО «Концерн «Калашников».
(наименование объекта капитального строительства)
ЛОКАЛЬНЫЙ СМЕТНЫЙ РАСЧЕТ (СМЕТА) № ЛСР 02-01-04
работы по монтажу системы кондиционирования и автоматической пожарной сигнализации в осях 14-22/Ю-ЖЖ на отм. +8.400, 19-22/Ф-Э на отм. +12.000 в производственном здании инв.№010052, расположенному по адресу: УР г. Ижевск, проезд им.Дерябина,2/192. | [33 empty] | Площадка П2/2шт
(наименование работ и затрат)
Составлен | ресурсно-индексным | методом
Основание
(проектная и (или) иная техническая документация)
Составлен(а) в текущем уровне цен |  | 2 квартал 2025 | [32 empty] | 01.04.2025
Сметная стоимость |  |  | 726.55 | тыс.руб.
в том числе:
| строительных работ |  | 587.82 | тыс.руб. |  |  |  |  | Средства на оплату труда рабочих |  |  |  | 71.57 | тыс.руб.
| монтажных работ |  | 0 | тыс.руб. |  |  |  |  | Средства на оплату труда машинистов |  |  |  | 8.63 | тыс.руб.
| оборудования |  | 0 | тыс.руб. |  |  |  |  | Нормативные затраты труда рабочих |  |  |  | 192.4 | чел.-ч.
| прочих затрат |  | 0 | тыс.руб. |  |  |  |  | Нормативные затраты труда машинистов |  |  |  | 16.82 | чел.-ч.
№ п/п | Обоснование | Наименование работ и затрат |  |  |  | Единица измерения | Количество |  |  | Сметная стоимость, руб.
[7 empty] | на единицу измерения | коэффициенты | всего с учетом коэффициентов | на единицу измерения в базисном уровне цен | индекс | на единицу измерения в текущем уровне цен | коэффициенты | всего в текущем уровне цен
1 | 2 | 3 |  |  |  | 4 | 5 | 6 | 7 | 8 | 9 | 10 | 11 | 12
Раздел 1. Монтаж металлоконструкций. Все текущие стоимости материала и оборудования перед закупкой согласовываются с УЭБ заказчика | [35 empty] | Раздел 1. Монтаж металлоконструкций
Площадка П2/2 шт | [36 empty] | Площадка П2/2 шт
1 | ГЭСН09-03-030-01 | Монтаж площадок с настилом и ограждением из листовой, рифленой, просечной и круглой стали |  |  |  | 4: т; 5: 2.209; 6: 1; 7: 2.209 | [23 empty] | Монтаж площадок с настилом и ограждением из листовой, рифленой, просечной и круглой стали
| 421/пр_2020_прил.10_т.5_п.1.2_гр.3 | Производство ремонтно-строительных работ осуществляется в помещениях эксплуатируемого объекта капитального строительства, эксплуатация которого не прекращена, в том числе для объектов производственного и непроизводственного назначения без остановки рабочего процесса, при этом: в зоне производства ремонтно-строительных работ имеются действующее технологическое или лабораторное оборудование, мебель и иные загромождающие помещения предметы ОЗП=1,35; ЭМ=1,35 к расх.; ЗПМ=1,35; ТЗ=1,35; ТЗМ=1,35 | [36 empty] | Производство ремонтно-строительных работ осуществляется в помещениях эксплуатируемого объекта капитального строительства, эксплуатация которого не прекращена, в том числе для объектов производственного и непроизводственного назначения без остановки рабочего процесса, при этом: в зоне производства ремонтно-строительных работ имеются действующее технологическое или лабораторное оборудование, мебель и иные загромождающие помещения предметы ОЗП=1,35; ЭМ=1,35 к расх.; ЗПМ=1,35; ТЗ=1,35; ТЗМ=1,35
| 421/пр_2020_прил.10_т.5_п.11_гр.5 | Производство ремонтно-строительных работ на предприятиях, где в силу режима секретности и (или) внутриобъектового режима применяются специальный допуск, специальный пропуск и другие ограничения для рабочих ОЗП=1,15; ЭМ=1,15 к расх.; ЗПМ=1,15; ТЗ=1,15; ТЗМ=1,15 | [36 empty] | Производство ремонтно-строительных работ на предприятиях, где в силу режима секретности и (или) внутриобъектового режима применяются специальный допуск, специальный пропуск и другие ограничения для рабочих ОЗП=1,15; ЭМ=1,15 к расх.; ЗПМ=1,15; ТЗ=1,15; ТЗМ=1,15
|  | ФОТ |  |  |  | 12: 51831.23 | [25 empty] | ФОТ
| Пр/812-009.0-1 | НР Строительные металлические конструкции |  |  |  | 4: %; 5: 93; 7: 93; 12: 48203.04 | [25 empty] | НР Строительные металлические конструкции
| Пр/774-009.0, Приказ № 774/пр от 11.12.2020 п.16 | СП Строительные металлические конструкции |  |  |  | 4: %; 5: 62; 6: 0.85; 7: 52.7; 12: 27315.06 | [25 empty] | СП Строительные металлические конструкции
|  | Всего по позиции |  |  |  | 10: 71143.11; 12: 157155.12 | [26 empty] | Всего по позиции
2 | ФСБЦ-07.2.07.12-0031 | Металлоконструкции прочие одноэтажных производственных зданий |  |  |  | т | 2.209 | 1 | 2.209 | 103599.64 | 1.3 | 134679.53 |  | 297507.08 | [23 empty] | Металлоконструкции прочие одноэтажных производственных зданий
|  | Всего по позиции |  |  |  | 12: 297507.08 | [26 empty] | Всего по позиции
3 | ГЭСН09-03-029-01 | Монтаж лестниц прямолинейных и криволинейных, пожарных с ограждением |  |  |  | 4: т; 5: 0.048; 6: 1; 7: 0.048 | [23 empty] | Монтаж лестниц прямолинейных и криволинейных, пожарных с ограждением
| 421/пр_2020_прил.10_т.5_п.1.2_гр.3 | Производство ремонтно-строительных работ осуществляется в помещениях эксплуатируемого объекта капитального строительства, эксплуатация которого не прекращена, в том числе для объектов производственного и непроизводственного назначения без остановки рабочего процесса, при этом: в зоне производства ремонтно-строительных работ имеются действующее технологическое или лабораторное оборудование, мебель и иные загромождающие помещения предметы ОЗП=1,35; ЭМ=1,35 к расх.; ЗПМ=1,35; ТЗ=1,35; ТЗМ=1,35 | [36 empty] | Производство ремонтно-строительных работ осуществляется в помещениях эксплуатируемого объекта капитального строительства, эксплуатация которого не прекращена, в том числе для объектов производственного и непроизводственного назначения без остановки рабочего процесса, при этом: в зоне производства ремонтно-строительных работ имеются действующее технологическое или лабораторное оборудование, мебель и иные загромождающие помещения предметы ОЗП=1,35; ЭМ=1,35 к расх.; ЗПМ=1,35; ТЗ=1,35; ТЗМ=1,35
| 421/пр_2020_прил.10_т.5_п.11_гр.5 | Производство ремонтно-строительных работ на предприятиях, где в силу режима секретности и (или) внутриобъектового режима применяются специальный допуск, специальный пропуск и другие ограничения для рабочих ОЗП=1,15; ЭМ=1,15 к расх.; ЗПМ=1,15; ТЗ=1,15; ТЗМ=1,15 | [36 empty] | Производство ремонтно-строительных работ на предприятиях, где в силу режима секретности и (или) внутриобъектового режима применяются специальный допуск, специальный пропуск и другие ограничения для рабочих ОЗП=1,15; ЭМ=1,15 к расх.; ЗПМ=1,15; ТЗ=1,15; ТЗМ=1,15
|  | ФОТ |  |  |  | 12: 1010.01 | [25 empty] | ФОТ
| Пр/812-009.0-1 | НР Строительные металлические конструкции |  |  |  | 4: %; 5: 93; 7: 93; 12: 939.31 | [25 empty] | НР Строительные металлические конструкции
| Пр/774-009.0, Приказ № 774/пр от 11.12.2020 п.16 | СП Строительные металлические конструкции |  |  |  | 4: %; 5: 62; 6: 0.85; 7: 52.7; 12: 532.28 | [25 empty] | СП Строительные металлические конструкции
|  | Всего по позиции |  |  |  | 10: 74340; 12: 3568.32 | [26 empty] | Всего по позиции
4 | ФСБЦ-07.2.05.01-0001 | Косоур металлический, марка ЛК1 |  |  |  | т | 0.048 | 1 | 0.048 | 109486.65 | 1.3 | 142332.65 | 0.8 | 5465.57 | [23 empty] | Косоур металлический, марка ЛК1
|  | Договорная стоимость 110 тыс.руб за 1 тн м/к с учетом монтажных работ МАТ=0,8 | [36 empty] | Договорная стоимость 110 тыс.руб за 1 тн м/к с учетом монтажных работ МАТ=0,8
|  | Всего по позиции |  |  |  | 12: 5465.57 | [26 empty] | Всего по позиции
5 | ГЭСН09-03-039-05 | Монтаж опорных конструкций |  |  |  | 4: т; 5: 0.434; 6: 1; 7: 0.434 | [23 empty] | Монтаж опорных конструкций
| 421/пр_2020_прил.10_т.5_п.1.2_гр.3 | Производство ремонтно-строительных работ осуществляется в помещениях эксплуатируемого объекта капитального строительства, эксплуатация которого не прекращена, в том числе для объектов производственного и непроизводственного назначения без остановки рабочего процесса, при этом: в зоне производства ремонтно-строительных работ имеются действующее технологическое или лабораторное оборудование, мебель и иные загромождающие помещения предметы ОЗП=1,35; ЭМ=1,35 к расх.; ЗПМ=1,35; ТЗ=1,35; ТЗМ=1,35 | [36 empty] | Производство ремонтно-строительных работ осуществляется в помещениях эксплуатируемого объекта капитального строительства, эксплуатация которого не прекращена, в том числе для объектов производственного и непроизводственного назначения без остановки рабочего процесса, при этом: в зоне производства ремонтно-строительных работ имеются действующее технологическое или лабораторное оборудование, мебель и иные загромождающие помещения предметы ОЗП=1,35; ЭМ=1,35 к расх.; ЗПМ=1,35; ТЗ=1,35; ТЗМ=1,35
| 421/пр_2020_прил.10_т.5_п.11_гр.5 | Производство ремонтно-строительных работ на предприятиях, где в силу режима секретности и (или) внутриобъектового режима применяются специальный допуск, специальный пропуск и другие ограничения для рабочих ОЗП=1,15; ЭМ=1,15 к расх.; ЗПМ=1,15; ТЗ=1,15; ТЗМ=1,15 | [36 empty] | Производство ремонтно-строительных работ на предприятиях, где в силу режима секретности и (или) внутриобъектового режима применяются специальный допуск, специальный пропуск и другие ограничения для рабочих ОЗП=1,15; ЭМ=1,15 к расх.; ЗПМ=1,15; ТЗ=1,15; ТЗМ=1,15
|  | ФОТ |  |  |  | 12: 4772.11 | [25 empty] | ФОТ
| Пр/812-009.0-1 | НР Строительные металлические конструкции |  |  |  | 4: %; 5: 93; 7: 93; 12: 4438.06 | [25 empty] | НР Строительные металлические конструкции
| Пр/774-009.0, Приказ № 774/пр от 11.12.2020 п.16 | СП Строительные металлические конструкции |  |  |  | 4: %; 5: 62; 6: 0.85; 7: 52.7; 12: 2514.9 | [25 empty] | СП Строительные металлические конструкции
|  | Всего по позиции |  |  |  | 10: 40083.48; 12: 17396.23 | [26 empty] | Всего по позиции
6 | ФСБЦ-08.3.08.02-0045 | Уголок стальной горячекатаный равнополочный, марки стали Ст3сп, Ст3пс, ширина полок 63-100 мм, толщина полки 4-16 мм |  |  |  | т | 0.434 | 1 | 0.434 |  |  | 54500.87 |  | 23653.38 | [23 empty] | Уголок стальной горячекатаный равнополочный, марки стали Ст3сп, Ст3пс, ширина полок 63-100 мм, толщина полки 4-16 мм
|  | Всего по позиции |  |  |  | 12: 23653.38 | [26 empty] | Всего по позиции
7 | ГЭСН13-03-002-04 | Огрунтовка металлических поверхностей за один раз: грунтовкой ГФ-021 |  |  |  | 4: 100 м2; 5: 1.8378; 6: 1; 7: 1.8378 | [23 empty] | Огрунтовка металлических поверхностей за один раз: грунтовкой ГФ-021
| 421/пр_2020_прил.10_т.5_п.1.2_гр.3 | Производство ремонтно-строительных работ осуществляется в помещениях эксплуатируемого объекта капитального строительства, эксплуатация которого не прекращена, в том числе для объектов производственного и непроизводственного назначения без остановки рабочего процесса, при этом: в зоне производства ремонтно-строительных работ имеются действующее технологическое или лабораторное оборудование, мебель и иные загромождающие помещения предметы ОЗП=1,35; ЭМ=1,35 к расх.; ЗПМ=1,35; ТЗ=1,35; ТЗМ=1,35 | [36 empty] | Производство ремонтно-строительных работ осуществляется в помещениях эксплуатируемого объекта капитального строительства, эксплуатация которого не прекращена, в том числе для объектов производственного и непроизводственного назначения без остановки рабочего процесса, при этом: в зоне производства ремонтно-строительных работ имеются действующее технологическое или лабораторное оборудование, мебель и иные загромождающие помещения предметы ОЗП=1,35; ЭМ=1,35 к расх.; ЗПМ=1,35; ТЗ=1,35; ТЗМ=1,35
| 421/пр_2020_прил.10_т.5_п.11_гр.5 | Производство ремонтно-строительных работ на предприятиях, где в силу режима секретности и (или) внутриобъектового режима применяются специальный допуск, специальный пропуск и другие ограничения для рабочих ОЗП=1,15; ЭМ=1,15 к расх.; ЗПМ=1,15; ТЗ=1,15; ТЗМ=1,15 | [36 empty] | Производство ремонтно-строительных работ на предприятиях, где в силу режима секретности и (или) внутриобъектового режима применяются специальный допуск, специальный пропуск и другие ограничения для рабочих ОЗП=1,15; ЭМ=1,15 к расх.; ЗПМ=1,15; ТЗ=1,15; ТЗМ=1,15
|  | ФОТ |  |  |  | 12: 6319.65 | [25 empty] | ФОТ
| Пр/812-013.0-1 | НР Защита строительных конструкций и оборудования от коррозии |  |  |  | 4: %; 5: 94; 7: 94; 12: 5940.47 | [25 empty] | НР Защита строительных конструкций и оборудования от коррозии
| Пр/774-013.0, Приказ № 774/пр от 11.12.2020 п.16 | СП Защита строительных конструкций и оборудования от коррозии |  |  |  | 4: %; 5: 51; 6: 0.85; 7: 43.35; 12: 2739.57 | [25 empty] | СП Защита строительных конструкций и оборудования от коррозии
|  | Всего по позиции |  |  |  | 10: 9239.86; 12: 16981.02 | [26 empty] | Всего по позиции
8 | ГЭСН13-03-004-26 | Окраска металлических огрунтованных поверхностей: эмалью ПФ-115 |  |  |  | 4: 100 м2; 5: 1.8378; 6: 1; 7: 1.8378 | [23 empty] | Окраска металлических огрунтованных поверхностей: эмалью ПФ-115
| 421/пр_2020_прил.10_т.5_п.1.2_гр.3 | Производство ремонтно-строительных работ осуществляется в помещениях эксплуатируемого объекта капитального строительства, эксплуатация которого не прекращена, в том числе для объектов производственного и непроизводственного назначения без остановки рабочего процесса, при этом: в зоне производства ремонтно-строительных работ имеются действующее технологическое или лабораторное оборудование, мебель и иные загромождающие помещения предметы ОЗП=1,35; ЭМ=1,35 к расх.; ЗПМ=1,35; ТЗ=1,35; ТЗМ=1,35 | [36 empty] | Производство ремонтно-строительных работ осуществляется в помещениях эксплуатируемого объекта капитального строительства, эксплуатация которого не прекращена, в том числе для объектов производственного и непроизводственного назначения без остановки рабочего процесса, при этом: в зоне производства ремонтно-строительных работ имеются действующее технологическое или лабораторное оборудование, мебель и иные загромождающие помещения предметы ОЗП=1,35; ЭМ=1,35 к расх.; ЗПМ=1,35; ТЗ=1,35; ТЗМ=1,35
| 421/пр_2020_прил.10_т.5_п.11_гр.5 | Производство ремонтно-строительных работ на предприятиях, где в силу режима секретности и (или) внутриобъектового режима применяются специальный допуск, специальный пропуск и другие ограничения для рабочих ОЗП=1,15; ЭМ=1,15 к расх.; ЗПМ=1,15; ТЗ=1,15; ТЗМ=1,15 | [36 empty] | Производство ремонтно-строительных работ на предприятиях, где в силу режима секретности и (или) внутриобъектового режима применяются специальный допуск, специальный пропуск и другие ограничения для рабочих ОЗП=1,15; ЭМ=1,15 к расх.; ЗПМ=1,15; ТЗ=1,15; ТЗМ=1,15
|  | ФОТ |  |  |  | 12: 2181.9 | [25 empty] | ФОТ
| Пр/812-013.0-1 | НР Защита строительных конструкций и оборудования от коррозии |  |  |  | 4: %; 5: 94; 7: 94; 12: 2050.99 | [25 empty] | НР Защита строительных конструкций и оборудования от коррозии
| Пр/774-013.0, Приказ № 774/пр от 11.12.2020 п.16 | СП Защита строительных конструкций и оборудования от коррозии |  |  |  | 4: %; 5: 51; 6: 0.85; 7: 43.35; 12: 945.85 | [25 empty] | СП Защита строительных конструкций и оборудования от коррозии
|  | Всего по позиции |  |  |  | 10: 4168.94; 12: 7661.68 | [26 empty] | Всего по позиции
Раздел 2. Восстановление кровельного покрытия | [35 empty] | Раздел 2. Восстановление кровельного покрытия
9 | ГЭСН46-04-008-01 | Разборка покрытий кровель: из рулонных материалов |  |  |  | 4: 100 м2; 5: 0.08; 6: 1; 7: 0.08 | [23 empty] | Разборка покрытий кровель: из рулонных материалов
| 421/пр_2020_прил.10_т.5_п.11_гр.5 | Производство ремонтно-строительных работ на предприятиях, где в силу режима секретности и (или) внутриобъектового режима применяются специальный допуск, специальный пропуск и другие ограничения для рабочих ОЗП=1,15; ЭМ=1,15 к расх.; ЗПМ=1,15; ТЗ=1,15; ТЗМ=1,15 | [36 empty] | Производство ремонтно-строительных работ на предприятиях, где в силу режима секретности и (или) внутриобъектового режима применяются специальный допуск, специальный пропуск и другие ограничения для рабочих ОЗП=1,15; ЭМ=1,15 к расх.; ЗПМ=1,15; ТЗ=1,15; ТЗМ=1,15
| 421/пр_2020_прил.10_т.5_п.1.2_гр.5 | Производство ремонтно-строительных работ осуществляется в помещениях эксплуатируемого объекта капитального строительства, эксплуатация которого не прекращена, в том числе для объектов производственного и непроизводственного назначения без остановки рабочего процесса, при этом: в зоне производства ремонтно-строительных работ имеются действующее технологическое или лабораторное оборудование, мебель и иные загромождающие помещения предметы ОЗП=1,15; ЭМ=1,15 к расх.; ЗПМ=1,15; ТЗ=1,15; ТЗМ=1,15 | [36 empty] | Производство ремонтно-строительных работ осуществляется в помещениях эксплуатируемого объекта капитального строительства, эксплуатация которого не прекращена, в том числе для объектов производственного и непроизводственного назначения без остановки рабочего процесса, при этом: в зоне производства ремонтно-строительных работ имеются действующее технологическое или лабораторное оборудование, мебель и иные загромождающие помещения предметы ОЗП=1,15; ЭМ=1,15 к расх.; ЗПМ=1,15; ТЗ=1,15; ТЗМ=1,15
|  | ФОТ |  |  |  | 12: 473.78 | [25 empty] | ФОТ
| Пр/812-040.2-1 | НР Работы по реконструкции зданий и сооружений: разборка отдельных конструктивных элементов здания (сооружения), а также зданий (сооружений) в целом |  |  |  | 4: %; 5: 91; 7: 91; 12: 431.14 | [25 empty] | НР Работы по реконструкции зданий и сооружений: разборка отдельных конструктивных элементов здания (сооружения), а также зданий (сооружений) в целом
| Пр/774-040.2 | СП Работы по реконструкции зданий и сооружений: разборка отдельных конструктивных элементов здания (сооружения), а также зданий (сооружений) в целом |  |  |  | 4: %; 5: 52; 7: 52; 12: 246.37 | [25 empty] | СП Работы по реконструкции зданий и сооружений: разборка отдельных конструктивных элементов здания (сооружения), а также зданий (сооружений) в целом
|  | Всего по позиции |  |  |  | 10: 14528.13; 12: 1162.25 | [26 empty] | Всего по позиции
10 | ГЭСН46-04-002-01 | Разборка монолитных перекрытий: бетонных |  |  |  | 4: м3; 5: 1.2; 6: 1; 7: 1.2 | [23 empty] | Разборка монолитных перекрытий: бетонных
| 421/пр_2020_прил.10_т.5_п.11_гр.5 | Производство ремонтно-строительных работ на предприятиях, где в силу режима секретности и (или) внутриобъектового режима применяются специальный допуск, специальный пропуск и другие ограничения для рабочих ОЗП=1,15; ЭМ=1,15 к расх.; ЗПМ=1,15; ТЗ=1,15; ТЗМ=1,15 | [36 empty] | Производство ремонтно-строительных работ на предприятиях, где в силу режима секретности и (или) внутриобъектового режима применяются специальный допуск, специальный пропуск и другие ограничения для рабочих ОЗП=1,15; ЭМ=1,15 к расх.; ЗПМ=1,15; ТЗ=1,15; ТЗМ=1,15
| 421/пр_2020_прил.10_т.5_п.1.2_гр.5 | Производство ремонтно-строительных работ осуществляется в помещениях эксплуатируемого объекта капитального строительства, эксплуатация которого не прекращена, в том числе для объектов производственного и непроизводственного назначения без остановки рабочего процесса, при этом: в зоне производства ремонтно-строительных работ имеются действующее технологическое или лабораторное оборудование, мебель и иные загромождающие помещения предметы ОЗП=1,15; ЭМ=1,15 к расх.; ЗПМ=1,15; ТЗ=1,15; ТЗМ=1,15 | [36 empty] | Производство ремонтно-строительных работ осуществляется в помещениях эксплуатируемого объекта капитального строительства, эксплуатация которого не прекращена, в том числе для объектов производственного и непроизводственного назначения без остановки рабочего процесса, при этом: в зоне производства ремонтно-строительных работ имеются действующее технологическое или лабораторное оборудование, мебель и иные загромождающие помещения предметы ОЗП=1,15; ЭМ=1,15 к расх.; ЗПМ=1,15; ТЗ=1,15; ТЗМ=1,15
|  | ФОТ |  |  |  | 12: 5120.25 | [25 empty] | ФОТ
| Пр/812-040.2-1 | НР Работы по реконструкции зданий и сооружений: разборка отдельных конструктивных элементов здания (сооружения), а также зданий (сооружений) в целом |  |  |  | 4: %; 5: 91; 7: 91; 12: 4659.43 | [25 empty] | НР Работы по реконструкции зданий и сооружений: разборка отдельных конструктивных элементов здания (сооружения), а также зданий (сооружений) в целом
| Пр/774-040.2 | СП Работы по реконструкции зданий и сооружений: разборка отдельных конструктивных элементов здания (сооружения), а также зданий (сооружений) в целом |  |  |  | 4: %; 5: 52; 7: 52; 12: 2662.53 | [25 empty] | СП Работы по реконструкции зданий и сооружений: разборка отдельных конструктивных элементов здания (сооружения), а также зданий (сооружений) в целом
|  | Всего по позиции |  |  |  | 10: 10962.18; 12: 13154.61 | [26 empty] | Всего по позиции
11 | ГЭСНр58-01-017-03 | Разборка теплоизоляции на кровле из: плит пенополистирольных толщиной 100 мм |  |  |  | 4: 100 м2; 5: 0.08; 6: 1; 7: 0.08 | [23 empty] | Разборка теплоизоляции на кровле из: плит пенополистирольных толщиной 100 мм
| 421/пр_2020_прил.10_т.5_п.11_гр.5 | Производство ремонтно-строительных работ на предприятиях, где в силу режима секретности и (или) внутриобъектового режима применяются специальный допуск, специальный пропуск и другие ограничения для рабочих ОЗП=1,15; ЭМ=1,15 к расх.; ЗПМ=1,15; ТЗ=1,15; ТЗМ=1,15 | [36 empty] | Производство ремонтно-строительных работ на предприятиях, где в силу режима секретности и (или) внутриобъектового режима применяются специальный допуск, специальный пропуск и другие ограничения для рабочих ОЗП=1,15; ЭМ=1,15 к расх.; ЗПМ=1,15; ТЗ=1,15; ТЗМ=1,15
| 421/пр_2020_прил.10_т.5_п.1.2_гр.5 | Производство ремонтно-строительных работ осуществляется в помещениях эксплуатируемого объекта капитального строительства, эксплуатация которого не прекращена, в том числе для объектов производственного и непроизводственного назначения без остановки рабочего процесса, при этом: в зоне производства ремонтно-строительных работ имеются действующее технологическое или лабораторное оборудование, мебель и иные загромождающие помещения предметы ОЗП=1,15; ЭМ=1,15 к расх.; ЗПМ=1,15; ТЗ=1,15; ТЗМ=1,15 | [36 empty] | Производство ремонтно-строительных работ осуществляется в помещениях эксплуатируемого объекта капитального строительства, эксплуатация которого не прекращена, в том числе для объектов производственного и непроизводственного назначения без остановки рабочего процесса, при этом: в зоне производства ремонтно-строительных работ имеются действующее технологическое или лабораторное оборудование, мебель и иные загромождающие помещения предметы ОЗП=1,15; ЭМ=1,15 к расх.; ЗПМ=1,15; ТЗ=1,15; ТЗМ=1,15
|  | ФОТ |  |  |  | 12: 330.67 | [25 empty] | ФОТ
| Пр/812-092.0-1 | НР Крыши, кровли (ремонтно-строительные) |  |  |  | 4: %; 5: 90; 7: 90; 12: 297.6 | [25 empty] | НР Крыши, кровли (ремонтно-строительные)
| Пр/774-092.0 | СП Крыши, кровли (ремонтно-строительные) |  |  |  | 4: %; 5: 46; 7: 46; 12: 152.11 | [25 empty] | СП Крыши, кровли (ремонтно-строительные)
|  | Всего по позиции |  |  |  | 10: 9759.13; 12: 780.73 | [26 empty] | Всего по позиции
12 | ГЭСН13-06-004-01 | Обеспыливание поверхности |  |  |  | 4: м2; 5: 16; 6: 1; 7: 16 | [23 empty] | Обеспыливание поверхности
| 421/пр_2020_прил.10_т.5_п.1.2_гр.3 | Производство ремонтно-строительных работ осуществляется в помещениях эксплуатируемого объекта капитального строительства, эксплуатация которого не прекращена, в том числе для объектов производственного и непроизводственного назначения без остановки рабочего процесса, при этом: в зоне производства ремонтно-строительных работ имеются действующее технологическое или лабораторное оборудование, мебель и иные загромождающие помещения предметы ОЗП=1,35; ЭМ=1,35 к расх.; ЗПМ=1,35; ТЗ=1,35; ТЗМ=1,35 | [36 empty] | Производство ремонтно-строительных работ осуществляется в помещениях эксплуатируемого объекта капитального строительства, эксплуатация которого не прекращена, в том числе для объектов производственного и непроизводственного назначения без остановки рабочего процесса, при этом: в зоне производства ремонтно-строительных работ имеются действующее технологическое или лабораторное оборудование, мебель и иные загромождающие помещения предметы ОЗП=1,35; ЭМ=1,35 к расх.; ЗПМ=1,35; ТЗ=1,35; ТЗМ=1,35
| 421/пр_2020_прил.10_т.5_п.11_гр.5 | Производство ремонтно-строительных работ на предприятиях, где в силу режима секретности и (или) внутриобъектового режима применяются специальный допуск, специальный пропуск и другие ограничения для рабочих ОЗП=1,15; ЭМ=1,15 к расх.; ЗПМ=1,15; ТЗ=1,15; ТЗМ=1,15 | [36 empty] | Производство ремонтно-строительных работ на предприятиях, где в силу режима секретности и (или) внутриобъектового режима применяются специальный допуск, специальный пропуск и другие ограничения для рабочих ОЗП=1,15; ЭМ=1,15 к расх.; ЗПМ=1,15; ТЗ=1,15; ТЗМ=1,15
|  | ФОТ |  |  |  | 12: 830.06 | [25 empty] | ФОТ
| Пр/812-013.0-1 | НР Защита строительных конструкций и оборудования от коррозии |  |  |  | 4: %; 5: 94; 7: 94; 12: 780.26 | [25 empty] | НР Защита строительных конструкций и оборудования от коррозии
| Пр/774-013.0, Приказ № 774/пр от 11.12.2020 п.16 | СП Защита строительных конструкций и оборудования от коррозии |  |  |  | 4: %; 5: 51; 6: 0.85; 7: 43.35; 12: 359.83 | [25 empty] | СП Защита строительных конструкций и оборудования от коррозии
|  | Всего по позиции |  |  |  | 10: 124.76; 12: 1996.17 | [26 empty] | Всего по позиции
13 | ГЭСН08-01-008-03 | Устройство горизонтальной изоляции: методом наплавления |  |  |  | 4: 100 м2; 5: 0.1984; 6: 1; 7: 0.1984 | [23 empty] | Устройство горизонтальной изоляции: методом наплавления
| 421/пр_2020_прил.10_т.5_п.1.2_гр.3 | Производство ремонтно-строительных работ осуществляется в помещениях эксплуатируемого объекта капитального строительства, эксплуатация которого не прекращена, в том числе для объектов производственного и непроизводственного назначения без остановки рабочего процесса, при этом: в зоне производства ремонтно-строительных работ имеются действующее технологическое или лабораторное оборудование, мебель и иные загромождающие помещения предметы ОЗП=1,35; ЭМ=1,35 к расх.; ЗПМ=1,35; ТЗ=1,35; ТЗМ=1,35 | [36 empty] | Производство ремонтно-строительных работ осуществляется в помещениях эксплуатируемого объекта капитального строительства, эксплуатация которого не прекращена, в том числе для объектов производственного и непроизводственного назначения без остановки рабочего процесса, при этом: в зоне производства ремонтно-строительных работ имеются действующее технологическое или лабораторное оборудование, мебель и иные загромождающие помещения предметы ОЗП=1,35; ЭМ=1,35 к расх.; ЗПМ=1,35; ТЗ=1,35; ТЗМ=1,35
| 421/пр_2020_прил.10_т.5_п.11_гр.5 | Производство ремонтно-строительных работ на предприятиях, где в силу режима секретности и (или) внутриобъектового режима применяются специальный допуск, специальный пропуск и другие ограничения для рабочих ОЗП=1,15; ЭМ=1,15 к расх.; ЗПМ=1,15; ТЗ=1,15; ТЗМ=1,15 | [36 empty] | Производство ремонтно-строительных работ на предприятиях, где в силу режима секретности и (или) внутриобъектового режима применяются специальный допуск, специальный пропуск и другие ограничения для рабочих ОЗП=1,15; ЭМ=1,15 к расх.; ЗПМ=1,15; ТЗ=1,15; ТЗМ=1,15
|  | ФОТ |  |  |  | 12: 722.27 | [25 empty] | ФОТ
| Пр/812-008.0-1 | НР Конструкции из кирпича и блоков |  |  |  | 4: %; 5: 110; 7: 110; 12: 794.5 | [25 empty] | НР Конструкции из кирпича и блоков
| Пр/774-008.0, Приказ № 774/пр от 11.12.2020 п.16 | СП Конструкции из кирпича и блоков |  |  |  | 4: %; 5: 69; 6: 0.85; 7: 58.65; 12: 423.61 | [25 empty] | СП Конструкции из кирпича и блоков
|  | Всего по позиции |  |  |  | 10: 10803.58; 12: 2143.43 | [26 empty] | Всего по позиции
14 | ФСБЦ-12.1.02.15-0021 | Материал рулонный битумный кровельный и гидроизоляционный ТПП, наплавляемый, основа стеклоткань, гибкость не выше 0 °C, разрывная сила в продольном/поперечном направлении 800/900 Н, теплостойкость не менее 80 °C, масса 3,6 кг/м2 |  |  |  | м2 | 23.0144 | 1 | 23.0144 | 107.79 | 1.76 | 189.71 |  | 4366.06 | [23 empty] | Материал рулонный битумный кровельный и гидроизоляционный ТПП, наплавляемый, основа стеклоткань, гибкость не выше 0 °C, разрывная сила в продольном/поперечном направлении 800/900 Н, теплостойкость не менее 80 °C, масса 3,6 кг/м2
|  | Всего по позиции |  |  |  | 12: 4366.06 | [26 empty] | Всего по позиции
15 | ГЭСН26-01-041-05 | Изоляция изделиями из пенопласта насухо холодных поверхностей покрытий и перекрытий |  |  |  | 4: м3; 5: 0.4; 6: 1; 7: 0.4 | [23 empty] | Изоляция изделиями из пенопласта насухо холодных поверхностей покрытий и перекрытий
| 421/пр_2020_прил.10_т.5_п.1.2_гр.3 | Производство ремонтно-строительных работ осуществляется в помещениях эксплуатируемого объекта капитального строительства, эксплуатация которого не прекращена, в том числе для объектов производственного и непроизводственного назначения без остановки рабочего процесса, при этом: в зоне производства ремонтно-строительных работ имеются действующее технологическое или лабораторное оборудование, мебель и иные загромождающие помещения предметы ОЗП=1,35; ЭМ=1,35 к расх.; ЗПМ=1,35; ТЗ=1,35; ТЗМ=1,35 | [36 empty] | Производство ремонтно-строительных работ осуществляется в помещениях эксплуатируемого объекта капитального строительства, эксплуатация которого не прекращена, в том числе для объектов производственного и непроизводственного назначения без остановки рабочего процесса, при этом: в зоне производства ремонтно-строительных работ имеются действующее технологическое или лабораторное оборудование, мебель и иные загромождающие помещения предметы ОЗП=1,35; ЭМ=1,35 к расх.; ЗПМ=1,35; ТЗ=1,35; ТЗМ=1,35
| 421/пр_2020_прил.10_т.5_п.11_гр.5 | Производство ремонтно-строительных работ на предприятиях, где в силу режима секретности и (или) внутриобъектового режима применяются специальный допуск, специальный пропуск и другие ограничения для рабочих ОЗП=1,15; ЭМ=1,15 к расх.; ЗПМ=1,15; ТЗ=1,15; ТЗМ=1,15 | [36 empty] | Производство ремонтно-строительных работ на предприятиях, где в силу режима секретности и (или) внутриобъектового режима применяются специальный допуск, специальный пропуск и другие ограничения для рабочих ОЗП=1,15; ЭМ=1,15 к расх.; ЗПМ=1,15; ТЗ=1,15; ТЗМ=1,15
| Прил.26.2 | При выполнении работ по изоляции поверхностей только сверху ОЗП=0,75; ТЗ=0,75 | [36 empty] | При выполнении работ по изоляции поверхностей только сверху ОЗП=0,75; ТЗ=0,75
|  | ФОТ |  |  |  | 12: 1694.96 | [25 empty] | ФОТ
| Пр/812-020.0-1 | НР Теплоизоляционные работы |  |  |  | 4: %; 5: 97; 7: 97; 12: 1644.11 | [25 empty] | НР Теплоизоляционные работы
| Пр/774-020.0, Приказ № 774/пр от 11.12.2020 п.16 | СП Теплоизоляционные работы |  |  |  | 4: %; 5: 55; 6: 0.85; 7: 46.75; 12: 792.39 | [25 empty] | СП Теплоизоляционные работы
|  | Всего по позиции |  |  |  | 10: 10642.93; 12: 4257.17 | [26 empty] | Всего по позиции
16 | ФСБЦ-12.2.05.06-0036 | Плиты пенополистирольные теплоизоляционные, тип Т, ППС35 |  |  |  | м3 | 0.408 | 1 | 0.408 | 6511.11 | 1.46 | 9506.22 |  | 3878.54 | [23 empty] | Плиты пенополистирольные теплоизоляционные, тип Т, ППС35
|  | Всего по позиции |  |  |  | 12: 3878.54 | [26 empty] | Всего по позиции
17 | ГЭСН12-01-014-02 | Утепление покрытий: керамзитом (разуклонка) |  |  |  | 4: м3; 5: 0.2; 6: 1; 7: 0.2 | [23 empty] | Утепление покрытий: керамзитом (разуклонка)
| 421/пр_2020_прил.10_т.5_п.1.2_гр.3 | Производство ремонтно-строительных работ осуществляется в помещениях эксплуатируемого объекта капитального строительства, эксплуатация которого не прекращена, в том числе для объектов производственного и непроизводственного назначения без остановки рабочего процесса, при этом: в зоне производства ремонтно-строительных работ имеются действующее технологическое или лабораторное оборудование, мебель и иные загромождающие помещения предметы ОЗП=1,35; ЭМ=1,35 к расх.; ЗПМ=1,35; ТЗ=1,35; ТЗМ=1,35 | [36 empty] | Производство ремонтно-строительных работ осуществляется в помещениях эксплуатируемого объекта капитального строительства, эксплуатация которого не прекращена, в том числе для объектов производственного и непроизводственного назначения без остановки рабочего процесса, при этом: в зоне производства ремонтно-строительных работ имеются действующее технологическое или лабораторное оборудование, мебель и иные загромождающие помещения предметы ОЗП=1,35; ЭМ=1,35 к расх.; ЗПМ=1,35; ТЗ=1,35; ТЗМ=1,35
| 421/пр_2020_прил.10_т.5_п.11_гр.5 | Производство ремонтно-строительных работ на предприятиях, где в силу режима секретности и (или) внутриобъектового режима применяются специальный допуск, специальный пропуск и другие ограничения для рабочих ОЗП=1,15; ЭМ=1,15 к расх.; ЗПМ=1,15; ТЗ=1,15; ТЗМ=1,15 | [36 empty] | Производство ремонтно-строительных работ на предприятиях, где в силу режима секретности и (или) внутриобъектового режима применяются специальный допуск, специальный пропуск и другие ограничения для рабочих ОЗП=1,15; ЭМ=1,15 к расх.; ЗПМ=1,15; ТЗ=1,15; ТЗМ=1,15
|  | ФОТ |  |  |  | 12: 305.93 | [25 empty] | ФОТ
| Пр/812-012.0-1 | НР Кровли |  |  |  | 4: %; 5: 109; 7: 109; 12: 333.46 | [25 empty] | НР Кровли
| Пр/774-012.0, Приказ № 774/пр от 11.12.2020 п.16 | СП Кровли |  |  |  | 4: %; 5: 57; 6: 0.85; 7: 48.45; 12: 148.22 | [25 empty] | СП Кровли
|  | Всего по позиции |  |  |  | 10: 4662.85; 12: 932.57 | [26 empty] | Всего по позиции
18 | ФСБЦ-02.2.01.03-0002 | Гравий керамзитовый, фракция 5-10 мм, марка 300 |  |  |  | м3 | 0.206 | 1 | 0.206 | 1545.34 | 1.68 | 2596.17 |  | 534.81 | [23 empty] | Гравий керамзитовый, фракция 5-10 мм, марка 300
|  | Всего по позиции |  |  |  | 12: 534.81 | [26 empty] | Всего по позиции
19 | ГЭСН08-03-004-01 | Кладка стен из газобетонных блоков на клее без облицовки толщиной: 400 мм при высоте этажа до 4 м |  |  |  | 4: м3; 5: 1.8; 6: 1; 7: 1.8 | [23 empty] | Кладка стен из газобетонных блоков на клее без облицовки толщиной: 400 мм при высоте этажа до 4 м
| 421/пр_2020_прил.10_т.5_п.1.2_гр.3 | Производство ремонтно-строительных работ осуществляется в помещениях эксплуатируемого объекта капитального строительства, эксплуатация которого не прекращена, в том числе для объектов производственного и непроизводственного назначения без остановки рабочего процесса, при этом: в зоне производства ремонтно-строительных работ имеются действующее технологическое или лабораторное оборудование, мебель и иные загромождающие помещения предметы ОЗП=1,35; ЭМ=1,35 к расх.; ЗПМ=1,35; ТЗ=1,35; ТЗМ=1,35 | [36 empty] | Производство ремонтно-строительных работ осуществляется в помещениях эксплуатируемого объекта капитального строительства, эксплуатация которого не прекращена, в том числе для объектов производственного и непроизводственного назначения без остановки рабочего процесса, при этом: в зоне производства ремонтно-строительных работ имеются действующее технологическое или лабораторное оборудование, мебель и иные загромождающие помещения предметы ОЗП=1,35; ЭМ=1,35 к расх.; ЗПМ=1,35; ТЗ=1,35; ТЗМ=1,35
| 421/пр_2020_прил.10_т.5_п.11_гр.5 | Производство ремонтно-строительных работ на предприятиях, где в силу режима секретности и (или) внутриобъектового режима применяются специальный допуск, специальный пропуск и другие ограничения для рабочих ОЗП=1,15; ЭМ=1,15 к расх.; ЗПМ=1,15; ТЗ=1,15; ТЗМ=1,15 | [36 empty] | Производство ремонтно-строительных работ на предприятиях, где в силу режима секретности и (или) внутриобъектового режима применяются специальный допуск, специальный пропуск и другие ограничения для рабочих ОЗП=1,15; ЭМ=1,15 к расх.; ЗПМ=1,15; ТЗ=1,15; ТЗМ=1,15
|  | ФОТ |  |  |  | 12: 3617.01 | [25 empty] | ФОТ
| Пр/812-008.0-1 | НР Конструкции из кирпича и блоков |  |  |  | 4: %; 5: 110; 7: 110; 12: 3978.71 | [25 empty] | НР Конструкции из кирпича и блоков
| Пр/774-008.0, Приказ № 774/пр от 11.12.2020 п.16 | СП Конструкции из кирпича и блоков |  |  |  | 4: %; 5: 69; 6: 0.85; 7: 58.65; 12: 2121.38 | [25 empty] | СП Конструкции из кирпича и блоков
|  | Всего по позиции |  |  |  | 10: 5644.54; 12: 10160.18 | [26 empty] | Всего по позиции
20 | ФСБЦ-05.2.02.09-0013 | Блоки из ячеистых бетонов стеновые 1 категории, объемная масса 500 кг/м3, класс B 2,5 |  |  |  | м3 | 1.818 | 1 | 1.818 | 5418.09 | 1.21 | 6555.89 |  | 11918.61 | [23 empty] | Блоки из ячеистых бетонов стеновые 1 категории, объемная масса 500 кг/м3, класс B 2,5
|  | Всего по позиции |  |  |  | 12: 11918.61 | [26 empty] | Всего по позиции
21 | ФСБЦ-14.1.06.02-0001 | Клей для облицовочных работ водостойкий (сухая смесь) |  |  |  | т | 0.0369 | 1 | 0.0369 | 12041.6 | 1.18 | 14209.09 |  | 524.32 | [23 empty] | Клей для облицовочных работ водостойкий (сухая смесь)
|  | Всего по позиции |  |  |  | 12: 524.32 | [26 empty] | Всего по позиции
22 | ГЭСН46-03-014-01 | Сверление вертикальных отверстий в железобетонных конструкциях полов перфоратором глубиной 200 мм диаметром: 20 мм |  |  |  | 4: 100 отверстий; 5: 0.64; 6: 1; 7: 0.64 | [23 empty] | Сверление вертикальных отверстий в железобетонных конструкциях полов перфоратором глубиной 200 мм диаметром: 20 мм
| 421/пр_2020_прил.10_т.5_п.11_гр.5 | Производство ремонтно-строительных работ на предприятиях, где в силу режима секретности и (или) внутриобъектового режима применяются специальный допуск, специальный пропуск и другие ограничения для рабочих ОЗП=1,15; ЭМ=1,15 к расх.; ЗПМ=1,15; ТЗ=1,15; ТЗМ=1,15 | [36 empty] | Производство ремонтно-строительных работ на предприятиях, где в силу режима секретности и (или) внутриобъектового режима применяются специальный допуск, специальный пропуск и другие ограничения для рабочих ОЗП=1,15; ЭМ=1,15 к расх.; ЗПМ=1,15; ТЗ=1,15; ТЗМ=1,15
| 421/пр_2020_прил.10_т.5_п.1.2_гр.5 | Производство ремонтно-строительных работ осуществляется в помещениях эксплуатируемого объекта капитального строительства, эксплуатация которого не прекращена, в том числе для объектов производственного и непроизводственного назначения без остановки рабочего процесса, при этом: в зоне производства ремонтно-строительных работ имеются действующее технологическое или лабораторное оборудование, мебель и иные загромождающие помещения предметы ОЗП=1,15; ЭМ=1,15 к расх.; ЗПМ=1,15; ТЗ=1,15; ТЗМ=1,15 | [36 empty] | Производство ремонтно-строительных работ осуществляется в помещениях эксплуатируемого объекта капитального строительства, эксплуатация которого не прекращена, в том числе для объектов производственного и непроизводственного назначения без остановки рабочего процесса, при этом: в зоне производства ремонтно-строительных работ имеются действующее технологическое или лабораторное оборудование, мебель и иные загромождающие помещения предметы ОЗП=1,15; ЭМ=1,15 к расх.; ЗПМ=1,15; ТЗ=1,15; ТЗМ=1,15
|  | ФОТ |  |  |  | 12: 1968.25 | [25 empty] | ФОТ
| Пр/812-040.1-1 | НР Работы по реконструкции зданий и сооружений: усиление и замена существующих конструкций, возведение отдельных конструктивных элементов |  |  |  | 4: %; 5: 103; 7: 103; 12: 2027.3 | [25 empty] | НР Работы по реконструкции зданий и сооружений: усиление и замена существующих конструкций, возведение отдельных конструктивных элементов
| Пр/774-040.1 | СП Работы по реконструкции зданий и сооружений: усиление и замена существующих конструкций, возведение отдельных конструктивных элементов |  |  |  | 4: %; 5: 59; 7: 59; 12: 1161.27 | [25 empty] | СП Работы по реконструкции зданий и сооружений: усиление и замена существующих конструкций, возведение отдельных конструктивных элементов
|  | Всего по позиции |  |  |  | 10: 8111.66; 12: 5191.46 | [26 empty] | Всего по позиции
23 | ГЭСН46-03-014-14 | На каждые 10 мм изменения глубины сверления добавлять или исключать: к расценке 46-03-014-01 |  |  |  | 4: 100 отверстий; 5: -0.64; 6: 1; 7: -0.64 | [23 empty] | На каждые 10 мм изменения глубины сверления добавлять или исключать: к расценке 46-03-014-01
| 421/пр_2020_прил.10_т.5_п.11_гр.5 | Производство ремонтно-строительных работ на предприятиях, где в силу режима секретности и (или) внутриобъектового режима применяются специальный допуск, специальный пропуск и другие ограничения для рабочих ОЗП=1,15; ЭМ=1,15 к расх.; ЗПМ=1,15; ТЗ=1,15; ТЗМ=1,15 | [36 empty] | Производство ремонтно-строительных работ на предприятиях, где в силу режима секретности и (или) внутриобъектового режима применяются специальный допуск, специальный пропуск и другие ограничения для рабочих ОЗП=1,15; ЭМ=1,15 к расх.; ЗПМ=1,15; ТЗ=1,15; ТЗМ=1,15
| 421/пр_2020_прил.10_т.5_п.1.2_гр.5 | Производство ремонтно-строительных работ осуществляется в помещениях эксплуатируемого объекта капитального строительства, эксплуатация которого не прекращена, в том числе для объектов производственного и непроизводственного назначения без остановки рабочего процесса, при этом: в зоне производства ремонтно-строительных работ имеются действующее технологическое или лабораторное оборудование, мебель и иные загромождающие помещения предметы ОЗП=1,15; ЭМ=1,15 к расх.; ЗПМ=1,15; ТЗ=1,15; ТЗМ=1,15 | [36 empty] | Производство ремонтно-строительных работ осуществляется в помещениях эксплуатируемого объекта капитального строительства, эксплуатация которого не прекращена, в том числе для объектов производственного и непроизводственного назначения без остановки рабочего процесса, при этом: в зоне производства ремонтно-строительных работ имеются действующее технологическое или лабораторное оборудование, мебель и иные загромождающие помещения предметы ОЗП=1,15; ЭМ=1,15 к расх.; ЗПМ=1,15; ТЗ=1,15; ТЗМ=1,15
|  | 75 мм ПЗ=12,5 (ОЗП=12,5; ЭМ=12,5 к расх.; ЗПМ=12,5; МАТ=12,5 к расх.; ТЗ=12,5; ТЗМ=12,5) | [36 empty] | 75 мм ПЗ=12,5 (ОЗП=12,5; ЭМ=12,5 к расх.; ЗПМ=12,5; МАТ=12,5 к расх.; ТЗ=12,5; ТЗМ=12,5)
|  | ФОТ |  |  |  | 12: -971.17 | [25 empty] | ФОТ
| Пр/812-040.1-1 | НР Работы по реконструкции зданий и сооружений: усиление и замена существующих конструкций, возведение отдельных конструктивных элементов |  |  |  | 4: %; 5: 103; 7: 103; 12: -1000.31 | [25 empty] | НР Работы по реконструкции зданий и сооружений: усиление и замена существующих конструкций, возведение отдельных конструктивных элементов
| Пр/774-040.1 | СП Работы по реконструкции зданий и сооружений: усиление и замена существующих конструкций, возведение отдельных конструктивных элементов |  |  |  | 4: %; 5: 59; 7: 59; 12: -572.99 | [25 empty] | СП Работы по реконструкции зданий и сооружений: усиление и замена существующих конструкций, возведение отдельных конструктивных элементов
|  | Всего по позиции |  |  |  | 10: 4008.27; 12: -2565.29 | [26 empty] | Всего по позиции
|  | Итоги по смете: | [39 empty] | Итоги по смете:
|  | Всего прямые затраты (справочно) |  |  |  | 12: 470763.57 | [28 empty] | Всего прямые затраты (справочно)
|  | в том числе: | [40 empty] | в том числе:
|  | Оплата труда рабочих |  |  |  | 12: 71573.43 | [28 empty] | Оплата труда рабочих
|  | Эксплуатация машин |  |  |  | 12: 31263.53 | [28 empty] | Эксплуатация машин
|  | Оплата труда машинистов (Отм) |  |  |  | 12: 8633.48 | [28 empty] | Оплата труда машинистов (Отм)
|  | Материалы |  |  |  | 12: 359293.13 | [28 empty] | Материалы
|  | Строительные работы |  |  |  | 12: 587824.02 | [28 empty] | Строительные работы
|  | в том числе: | [40 empty] | в том числе:
|  | оплата труда |  |  |  | 12: 71573.43 | [28 empty] | оплата труда
|  | эксплуатация машин и механизмов |  |  |  | 12: 31263.53 | [28 empty] | эксплуатация машин и механизмов
|  | оплата труда машинистов (Отм) |  |  |  | 12: 8633.48 | [28 empty] | оплата труда машинистов (Отм)
|  | материалы |  |  |  | 12: 359293.13 | [28 empty] | материалы
|  | накладные расходы |  |  |  | 12: 75518.07 | [28 empty] | накладные расходы
|  | сметная прибыль |  |  |  | 12: 41542.38 | [28 empty] | сметная прибыль
|  | Всего ФОТ (справочно) |  |  |  | 12: 80206.91 | [28 empty] | Всего ФОТ (справочно)
|  | Всего накладные расходы (справочно) |  |  |  | 12: 75518.07 | [28 empty] | Всего накладные расходы (справочно)
|  | Всего сметная прибыль (справочно) |  |  |  | 12: 41542.38 | [28 empty] | Всего сметная прибыль (справочно)
|  | Непредвиденные расходы 3% |  |  |  | 12: 17634.72 | [28 empty] | Непредвиденные расходы 3%
|  | Всего с непредвиденными |  |  |  | 12: 605458.74 | [29 empty] | Всего с непредвиденными
|  | НДС 20% |  |  |  | 12: 121091.75 | [30 empty] | НДС 20%
|  | ВСЕГО по смете |  |  |  | 12: 726550.49 | [31 empty] | ВСЕГО по смете
|  | Справочно | [44 empty] | Справочно
|  | затраты труда рабочих |  |  |  | 7: 192.399 | [33 empty] | затраты труда рабочих
|  | затраты труда машинистов |  |  |  | 7: 16.8193 | [33 empty] | затраты труда машинистов
Составил:
[должность, подпись (инициалы, фамилия)]
Проверил:
[должность, подпись (инициалы, фамилия)]
1. Зарегистрирован Министерством юстиции Российской Федерации 10 сентября 2019 г., регистрационный № 55869), с изменениями, внесенными приказом Министерства строительства и жилищно-коммунального хозяйства Российской Федерации от 20 февраля 2021 г. № 79/пр (зарегистрирован Министерством юстиции Российской Федерации 9 августа 2021 г., регистрационный № 64577)
² Под прочими затратами понимаются затраты, учитываемые в соответствии с пунктом 184 Методики.
³ Под прочими работами понимаются затраты, учитываемые в соответствии с пунктами 122-128 Методики.