## ЛСР02-01-01 Кондиционирование в
Приложение № 3
Утверждено приказом Минстроя РФ № 421/пр от 4 августа 2020 г. в редакции приказа № 557/пр от 7 июля 2022 г.
СОГЛАСОВАНО: | [10 empty] | УТВЕРЖДАЮ:
"____" ________________ 2025 года | [10 empty] | "____" ________________ 2025 года | [5 empty] | "____" ________________ 2025 года | "____" ________________ 2025 года
Наименование программного продукта |  |  |  |  | ГРАНД-Смета, версия 2025.2
Наименование редакции сметных нормативов |  |  |  |  | Приказ Минстроя России от 30.12.2021 № 1046/пр; Приказ Минстроя России от 04.08.2020 № 421/пр; Приказ Минстроя России от 21.12.2020 № 812/пр; Приказ Минстроя России от 11.12.2020 № 774/пр; Приказ Минстроя России от 02.08.2023 № 551/пр; Приказ Минстроя России от 14.11.2023 № 817/пр; Приказ Минстроя России от 16.02.2024 № 102/пр; Приказ Минстроя России от 13.05.2024 №323/пр; Приказ Минстроя России от 09.08.2024 №524/пр; Приказ Минстроя России от 07.11.2024 №747/пр; Приказ Минстроя России от 07.02.2025 №69/пр; Приказ Минстроя России от 19.05.2025 №299/пр | [13 empty] | Наименование редакции сметных нормативов | Приказ Минстроя России от 30.12.2021 № 1046/пр; Приказ Минстроя России от 04.08.2020 № 421/пр; Приказ Минстроя России от 21.12.2020 № 812/пр; Приказ Минстроя России от 11.12.2020 № 774/пр; Приказ Минстроя России от 02.08.2023 № 551/пр; Приказ Минстроя России от 14.11.2023 № 817/пр; Приказ Минстроя России от 16.02.2024 № 102/пр; Приказ Минстроя России от 13.05.2024 №323/пр; Приказ Минстроя России от 09.08.2024 №524/пр; Приказ Минстроя России от 07.11.2024 №747/пр; Приказ Минстроя России от 07.02.2025 №69/пр; Приказ Минстроя России от 19.05.2025 №299/пр
Реквизиты приказа Минстроя России об утверждении дополнений и изменений к сметным нормативам |  |  |  |  | Приказ Минстроя России от 18 мая 2022 г. № 378/пр, Приказ Минстроя России от 26 августа 2022 г. № 703/пр, Приказ Минстроя России от 26 октября 2022 г. № 905/пр, Приказ Минстроя России от 27 декабря 2022 г. № 1133/пр, Приказ Минстроя России от 10 февраля 2023 г. № 84/пр, Приказ Минстроя России от 11.05.2023 №335/пр; Приказ Минстроя России от 07.07.2022 № 557/пр; Приказ Минстроя России от 02.09.2021 № 636/пр, Приказ Минстроя России от 26.07.2022 № 611/пр; Приказ Минстроя России от 22.04.2022 № 317/пр; Приказ Минстроя России от 02.08.2023 № 551/пр; Приказ Минстроя России от 14.11.2023 № 817/пр; Приказ Минстроя России от 30.01.2024 № 55/пр; Приказ Минстроя России от 16.02.2024 № 102/пр; Приказ Минстроя России от 13.05.2024 №323/пр; Приказ Минстроя России от 09.08.2024 №524/пр; Приказ Минстроя России от 07.11.2024 №747/пр; Приказ Минстроя России от 07.02.2025 №69/пр; Приказ Минстроя России от 19.05.2025 №299/пр | [9 empty] | Реквизиты приказа Минстроя России об утверждении дополнений и изменений к сметным нормативам | Приказ Минстроя России от 18 мая 2022 г. № 378/пр, Приказ Минстроя России от 26 августа 2022 г. № 703/пр, Приказ Минстроя России от 26 октября 2022 г. № 905/пр, Приказ Минстроя России от 27 декабря 2022 г. № 1133/пр, Приказ Минстроя России от 10 февраля 2023 г. № 84/пр, Приказ Минстроя России от 11.05.2023 №335/пр; Приказ Минстроя России от 07.07.2022 № 557/пр; Приказ Минстроя России от 02.09.2021 № 636/пр, Приказ Минстроя России от 26.07.2022 № 611/пр; Приказ Минстроя России от 22.04.2022 № 317/пр; Приказ Минстроя России от 02.08.2023 № 551/пр; Приказ Минстроя России от 14.11.2023 № 817/пр; Приказ Минстроя России от 30.01.2024 № 55/пр; Приказ Минстроя России от 16.02.2024 № 102/пр; Приказ Минстроя России от 13.05.2024 №323/пр; Приказ Минстроя России от 09.08.2024 №524/пр; Приказ Минстроя России от 07.11.2024 №747/пр; Приказ Минстроя России от 07.02.2025 №69/пр; Приказ Минстроя России от 19.05.2025 №299/пр |  |  |  |  | Реквизиты приказа Минстроя России об утверждении дополнений и изменений к сметным нормативам | Приказ Минстроя России от 18 мая 2022 г. № 378/пр, Приказ Минстроя России от 26 августа 2022 г. № 703/пр, Приказ Минстроя России от 26 октября 2022 г. № 905/пр, Приказ Минстроя России от 27 декабря 2022 г. № 1133/пр, Приказ Минстроя России от 10 февраля 2023 г. № 84/пр, Приказ Минстроя России от 11.05.2023 №335/пр; Приказ Минстроя России от 07.07.2022 № 557/пр; Приказ Минстроя России от 02.09.2021 № 636/пр, Приказ Минстроя России от 26.07.2022 № 611/пр; Приказ Минстроя России от 22.04.2022 № 317/пр; Приказ Минстроя России от 02.08.2023 № 551/пр; Приказ Минстроя России от 14.11.2023 № 817/пр; Приказ Минстроя России от 30.01.2024 № 55/пр; Приказ Минстроя России от 16.02.2024 № 102/пр; Приказ Минстроя России от 13.05.2024 №323/пр; Приказ Минстроя России от 09.08.2024 №524/пр; Приказ Минстроя России от 07.11.2024 №747/пр; Приказ Минстроя России от 07.02.2025 №69/пр; Приказ Минстроя России от 19.05.2025 №299/пр
Реквизиты письма Минстроя России об индексах изменения сметной стоимости строительства, включаемые в федеральный реестр сметных нормативов и размещаемые в федеральной государственной информационной системе ценообразования в строительстве, подготовленного в соответствии пунктом 85 Методики расчета индексов изменения сметной стоимости строительства, утвержденной приказом Министерства строительства и жилищно-коммунального хозяйства Российской Федерации от 5 июня 2019 г. № 326/пр¹ |  |  |  |  | Письмо Минстроя России от 23.05.2025 № 30038-ИФ/09 | [9 empty] | Реквизиты письма Минстроя России об индексах изменения сметной стоимости строительства, включаемые в федеральный реестр сметных нормативов и размещаемые в федеральной государственной информационной системе ценообразования в строительстве, подготовленного в соответствии пунктом 85 Методики расчета индексов изменения сметной стоимости строительства, утвержденной приказом Министерства строительства и жилищно-коммунального хозяйства Российской Федерации от 5 июня 2019 г. № 326/пр¹ | Письмо Минстроя России от 23.05.2025 № 30038-ИФ/09 | [6 empty] | Реквизиты письма Минстроя России об индексах изменения сметной стоимости строительства, включаемые в федеральный реестр сметных нормативов и размещаемые в федеральной государственной информационной системе ценообразования в строительстве, подготовленного в соответствии пунктом 85 Методики расчета индексов изменения сметной стоимости строительства, утвержденной приказом Министерства строительства и жилищно-коммунального хозяйства Российской Федерации от 5 июня 2019 г. № 326/пр¹ | Письмо Минстроя России от 23.05.2025 № 30038-ИФ/09
Реквизиты нормативного правового акта об утверждении оплаты труда, утверждаемый в соответствии с пунктом 22(1) Правилами мониторинга цен, утвержденными постановлением Правительства Российской Федерации от 23 декабря 2016 г. № 1452 |  |  |  |  | Приказ Министерства строительства, жилищно-коммунального хозяйства и энергетики Удмуртской Республики от 24.02.2025 № 01-09/90 | [9 empty] | Реквизиты нормативного правового акта об утверждении оплаты труда, утверждаемый в соответствии с пунктом 22(1) Правилами мониторинга цен, утвержденными постановлением Правительства Российской Федерации от 23 декабря 2016 г. № 1452 | Приказ Министерства строительства, жилищно-коммунального хозяйства и энергетики Удмуртской Республики от 24.02.2025 № 01-09/90 | [8 empty] | Реквизиты нормативного правового акта об утверждении оплаты труда, утверждаемый в соответствии с пунктом 22(1) Правилами мониторинга цен, утвержденными постановлением Правительства Российской Федерации от 23 декабря 2016 г. № 1452 | Приказ Министерства строительства, жилищно-коммунального хозяйства и энергетики Удмуртской Республики от 24.02.2025 № 01-09/90
Обоснование принятых текущих цен на строительные ресурсы | [26 empty] | Обоснование принятых текущих цен на строительные ресурсы
Наименование субъекта Российской Федерации |  |  |  |  | 18. Удмуртская Республика | [10 empty] | 18. Удмуртская Республика | [11 empty] | Наименование субъекта Российской Федерации | 18. Удмуртская Республика
Наименование зоны субъекта Российской Федерации |  |  |  |  | Удмуртская Республика | [10 empty] | Удмуртская Республика | [13 empty] | Наименование зоны субъекта Российской Федерации | Удмуртская Республика
АО "Концерн Калашников". Производственный корпус МСК15 (Инв. №010052) по адресу: УР, г. Ижевск, пр. Дерябина ,2/192 | [31 empty] | АО "Концерн Калашников". Производственный корпус МСК15 (Инв. №010052) по адресу: УР, г. Ижевск, пр. Дерябина ,2/192
(наименование стройки)
АО "Концерн Калашников". Производственный корпус МСК15 (Инв. №010052) по адресу: УР, г. Ижевск, пр. Дерябина ,2/192 | [32 empty] | АО "Концерн Калашников". Производственный корпус МСК15 (Инв. №010052) по адресу: УР, г. Ижевск, пр. Дерябина ,2/192
(наименование объекта капитального строительства)
ЛОКАЛЬНЫЙ СМЕТНЫЙ РАСЧЕТ (СМЕТА) № ЛСО02-01-01
работы по монтажу системы кондиционирования и автоматической пожарной сигнализации в осях 14-22/Ю-ЖЖ на отм. +8.400, 19-22/Ф-Э на отм. +12.000 в производственном здании инв.№010052, расположенному по адресу: УР г. Ижевск, проезд им.Дерябина,2/192. | [33 empty] | Кондиционирование воздуха
(наименование работ и затрат)
Составлен | ресурсно-индексным | методом
Основание | 46-20-ОВ | [33 empty] | 46-20-ОВ
(проектная и (или) иная техническая документация)
Составлен(а) в текущем уровне цен |  | 01.04.2025 | [33 empty] | 01.04.2025
Сметная стоимость |  |  | 12397.95 | тыс.руб.
в том числе:
| строительных работ |  | 2104.37 | тыс.руб. |  |  |  |  | Средства на оплату труда рабочих |  |  |  | 882.36 | тыс.руб.
| монтажных работ |  | 2182.65 | тыс.руб. |  |  |  |  | Средства на оплату труда машинистов |  |  |  | 37.72 | тыс.руб.
| оборудования |  | 5422.01 | тыс.руб. |  |  |  |  | Нормативные затраты труда рабочих |  |  |  | 2148.32 | чел.-ч.
| прочих затрат |  | 321.68 | тыс.руб. |  |  |  |  | Нормативные затраты труда машинистов |  |  |  | 95.18 | чел.-ч.
№ п/п | Обоснование | Наименование работ и затрат |  |  |  | Единица измерения | Количество |  |  | Сметная стоимость, руб.
[7 empty] | на единицу измерения | коэффициенты | всего с учетом коэффициентов | на единицу измерения в базисном уровне цен | индекс | на единицу измерения в текущем уровне цен | коэффициенты | всего в текущем уровне цен
1 | 2 | 3 |  |  |  | 4 | 5 | 6 | 7 | 8 | 9 | 10 | 11 | 12
Раздел 1. Мраморный зал дивизиона спецтехники | [36 empty] | Раздел 1. Мраморный зал дивизиона спецтехники
Все текущие стоимости материала и оборудования перед закупкой согласовываются с УЭБ заказчика | [37 empty] | Все текущие стоимости материала и оборудования перед закупкой согласовываются с УЭБ заказчика
П14; П15 | [37 empty] | П14; П15
Перегруппировка секций существующей приточной установки для добавления новых секций | [37 empty] | Перегруппировка секций существующей приточной установки для добавления новых секций
КИПИА | [37 empty] | КИПИА
Компрессорно-конденсаторные блоки для П14;П15 | [37 empty] | Компрессорно-конденсаторные блоки для П14;П15
Фреонопровод | [37 empty] | Фреонопровод
|  | Итоги по разделу 1 Мраморный зал дивизиона спецтехники : | [36 empty] | Итоги по разделу 1 Мраморный зал дивизиона спецтехники :
|  | Всего по разделу 1 Мраморный зал дивизиона спецтехники | [37 empty] | Всего по разделу 1 Мраморный зал дивизиона спецтехники
Раздел 2. К1-К4 на высоте 8м | [36 empty] | Раздел 2. К1-К4 на высоте 8м
1 | ГЭСН20-06-018-14 | Установка сплит-систем с внутренним блоком канального типа мощностью: свыше 8 кВт |  |  |  | 4: компл; 5: 4; 6: 1; 7: 4 | [26 empty] | Установка сплит-систем с внутренним блоком канального типа мощностью: свыше 8 кВт
| 421/пр_2020_прил.10_т.5_п.1.2_гр.3 | Производство ремонтно-строительных работ осуществляется в помещениях эксплуатируемого объекта капитального строительства, эксплуатация которого не прекращена, в том числе для объектов производственного и непроизводственного назначения без остановки рабочего процесса, при этом: в зоне производства ремонтно-строительных работ имеются действующее технологическое или лабораторное оборудование, мебель и иные загромождающие помещения предметы ОЗП=1,35; ЭМ=1,35 к расх.; ЗПМ=1,35; ТЗ=1,35; ТЗМ=1,35 | [39 empty] | Производство ремонтно-строительных работ осуществляется в помещениях эксплуатируемого объекта капитального строительства, эксплуатация которого не прекращена, в том числе для объектов производственного и непроизводственного назначения без остановки рабочего процесса, при этом: в зоне производства ремонтно-строительных работ имеются действующее технологическое или лабораторное оборудование, мебель и иные загромождающие помещения предметы ОЗП=1,35; ЭМ=1,35 к расх.; ЗПМ=1,35; ТЗ=1,35; ТЗМ=1,35
| 421/пр_2020_прил.10_т.5_п.11_гр.3 | Производство ремонтно-строительных работ на предприятиях, где в силу режима секретности и (или) внутриобъектового режима применяются специальный допуск, специальный пропуск и другие ограничения для рабочих ОЗП=1,15; ЭМ=1,15 к расх.; ЗПМ=1,15; ТЗ=1,15; ТЗМ=1,15 | [39 empty] | Производство ремонтно-строительных работ на предприятиях, где в силу режима секретности и (или) внутриобъектового режима применяются специальный допуск, специальный пропуск и другие ограничения для рабочих ОЗП=1,15; ЭМ=1,15 к расх.; ЗПМ=1,15; ТЗ=1,15; ТЗМ=1,15
| Прил.20.1 п.3.9 | Установка сплит-систем на высоте от пола св. 5 до 8 м ОЗП=1,12; ТЗ=1,12 | [39 empty] | Установка сплит-систем на высоте от пола св. 5 до 8 м ОЗП=1,12; ТЗ=1,12
|  | Итого прямые затраты |  |  |  | 12: 24848.23 | [28 empty] | Итого прямые затраты
|  | ФОТ |  |  |  | 12: 17505.42 | [29 empty] | ФОТ
| Пр/812-016.0-1 | НР Сантехнические работы - внутренние (трубопроводы, водопровод, канализация, отопление, газоснабжение, вентиляция и кондиционирование воздуха) |  |  |  | 4: %; 5: 121; 7: 121; 12: 21181.56 | [29 empty] | НР Сантехнические работы - внутренние (трубопроводы, водопровод, канализация, отопление, газоснабжение, вентиляция и кондиционирование воздуха)
| Пр/774-016.0, Приказ № 774/пр от 11.12.2020 п.16 | СП Сантехнические работы - внутренние (трубопроводы, водопровод, канализация, отопление, газоснабжение, вентиляция и кондиционирование воздуха) |  |  |  | 4: %; 5: 72; 6: 0.85; 7: 61.2; 12: 10713.32 | [29 empty] | СП Сантехнические работы - внутренние (трубопроводы, водопровод, канализация, отопление, газоснабжение, вентиляция и кондиционирование воздуха)
|  | Всего по позиции |  |  |  | 10: 14185.78; 12: 56743.11 | [30 empty] | Всего по позиции
2 | текущая цена | Услуга по Оснащение низкотемпературным комплектом (до -43 C) |  |  |  | шт | 4 | 1 | 4 |  |  | 13750 |  | 55000 | [26 empty] | Услуга по Оснащение низкотемпературным комплектом (до -43 C)
|  | Цена=16500/1,2 | [43 empty] | Цена=16500/1,2
|  | Всего по позиции |  |  |  | 12: 55000 | [30 empty] | Всего по позиции
3 О | КП ООО КОРФ | Lessar LS-HE55DOA4/LU-HE55UMA4 Канальная сплит-система |  |  |  | компл | 4 | 1 | 4 |  |  | 307521.5 |  | 1230086 | [26 empty] | Lessar LS-HE55DOA4/LU-HE55UMA4 Канальная сплит-система
|  | Цена=357500/1,2*1,012*1,02 | [43 empty] | Цена=357500/1,2*1,012*1,02
|  | Всего по позиции |  |  |  | 12: 1230086 | [30 empty] | Всего по позиции
4 | ГЭСНм12-01-105-01 | Трубопровод из медных труб на номинальное давление до 2,5 МПа, диаметр труб наружный: 18 мм/применительно ф9,52 |  |  |  | 4: 100 м; 5: 1; 6: 1; 7: 1 | [26 empty] | Трубопровод из медных труб на номинальное давление до 2,5 МПа, диаметр труб наружный: 18 мм/применительно ф9,52
|  | Объем=(120-10*2) / 100 | [44 empty] | Объем=(120-10*2) / 100
| 421/пр_2020_прил.10_т.5_п.1.2_гр.3 | Производство ремонтно-строительных работ осуществляется в помещениях эксплуатируемого объекта капитального строительства, эксплуатация которого не прекращена, в том числе для объектов производственного и непроизводственного назначения без остановки рабочего процесса, при этом: в зоне производства ремонтно-строительных работ имеются действующее технологическое или лабораторное оборудование, мебель и иные загромождающие помещения предметы ОЗП=1,35; ЭМ=1,35 к расх.; ЗПМ=1,35; ТЗ=1,35; ТЗМ=1,35 | [39 empty] | Производство ремонтно-строительных работ осуществляется в помещениях эксплуатируемого объекта капитального строительства, эксплуатация которого не прекращена, в том числе для объектов производственного и непроизводственного назначения без остановки рабочего процесса, при этом: в зоне производства ремонтно-строительных работ имеются действующее технологическое или лабораторное оборудование, мебель и иные загромождающие помещения предметы ОЗП=1,35; ЭМ=1,35 к расх.; ЗПМ=1,35; ТЗ=1,35; ТЗМ=1,35
| 421/пр_2020_прил.10_т.5_п.11_гр.3 | Производство ремонтно-строительных работ на предприятиях, где в силу режима секретности и (или) внутриобъектового режима применяются специальный допуск, специальный пропуск и другие ограничения для рабочих ОЗП=1,15; ЭМ=1,15 к расх.; ЗПМ=1,15; ТЗ=1,15; ТЗМ=1,15 | [39 empty] | Производство ремонтно-строительных работ на предприятиях, где в силу режима секретности и (или) внутриобъектового режима применяются специальный допуск, специальный пропуск и другие ограничения для рабочих ОЗП=1,15; ЭМ=1,15 к расх.; ЗПМ=1,15; ТЗ=1,15; ТЗМ=1,15
| ОП п.1.12.6 | При производстве работ на высоте св. 5 м к затратам труда рабочих применять коэффициент К = 1 + 0,04хМ, где М – число метров св. 5 К=1+0,04*3 ОЗП=1,12; ТЗ=1,12 | [39 empty] | При производстве работ на высоте св. 5 м к затратам труда рабочих применять коэффициент К = 1 + 0,04хМ, где М – число метров св. 5 К=1+0,04*3 ОЗП=1,12; ТЗ=1,12
|  | Итого прямые затраты |  |  |  | 12: 58390.61 | [28 empty] | Итого прямые затраты
|  | ФОТ |  |  |  | 12: 52844.17 | [29 empty] | ФОТ
| Пр/812-054.0-1 | НР Технологические трубопроводы |  |  |  | 4: %; 5: 90; 7: 90; 12: 47559.75 | [29 empty] | НР Технологические трубопроводы
| Пр/774-054.0 | СП Технологические трубопроводы |  |  |  | 4: %; 5: 46; 7: 46; 12: 24308.32 | [29 empty] | СП Технологические трубопроводы
|  | Всего по позиции |  |  |  | 10: 130881.82; 12: 130881.82 | [30 empty] | Всего по позиции
5 | ФСБЦ-23.2.02.02-0012 | Трубы медные круглые тянутые и холоднокатаные (марки меди М2, М3), наружным диаметром: 9,52 мм, толщиной стенки 0,8 мм |  |  |  | м | 120 | 1 | 120 | 221.66 | 1.16 | 257.13 |  | 30855.6 | [26 empty] | Трубы медные круглые тянутые и холоднокатаные (марки меди М2, М3), наружным диаметром: 9,52 мм, толщиной стенки 0,8 мм
|  | Всего по позиции |  |  |  | 12: 30855.6 | [30 empty] | Всего по позиции
6 | ГЭСНм12-01-105-01 | Трубопровод из медных труб на номинальное давление до 2,5 МПа, диаметр труб наружный: 18 мм/применительно ф19мм |  |  |  | 4: 100 м; 5: 1; 6: 1; 7: 1 | [26 empty] | Трубопровод из медных труб на номинальное давление до 2,5 МПа, диаметр труб наружный: 18 мм/применительно ф19мм
|  | Объем=(120-10*2) / 100 | [44 empty] | Объем=(120-10*2) / 100
| 421/пр_2020_прил.10_т.5_п.1.2_гр.3 | Производство ремонтно-строительных работ осуществляется в помещениях эксплуатируемого объекта капитального строительства, эксплуатация которого не прекращена, в том числе для объектов производственного и непроизводственного назначения без остановки рабочего процесса, при этом: в зоне производства ремонтно-строительных работ имеются действующее технологическое или лабораторное оборудование, мебель и иные загромождающие помещения предметы ОЗП=1,35; ЭМ=1,35 к расх.; ЗПМ=1,35; ТЗ=1,35; ТЗМ=1,35 | [39 empty] | Производство ремонтно-строительных работ осуществляется в помещениях эксплуатируемого объекта капитального строительства, эксплуатация которого не прекращена, в том числе для объектов производственного и непроизводственного назначения без остановки рабочего процесса, при этом: в зоне производства ремонтно-строительных работ имеются действующее технологическое или лабораторное оборудование, мебель и иные загромождающие помещения предметы ОЗП=1,35; ЭМ=1,35 к расх.; ЗПМ=1,35; ТЗ=1,35; ТЗМ=1,35
| 421/пр_2020_прил.10_т.5_п.11_гр.3 | Производство ремонтно-строительных работ на предприятиях, где в силу режима секретности и (или) внутриобъектового режима применяются специальный допуск, специальный пропуск и другие ограничения для рабочих ОЗП=1,15; ЭМ=1,15 к расх.; ЗПМ=1,15; ТЗ=1,15; ТЗМ=1,15 | [39 empty] | Производство ремонтно-строительных работ на предприятиях, где в силу режима секретности и (или) внутриобъектового режима применяются специальный допуск, специальный пропуск и другие ограничения для рабочих ОЗП=1,15; ЭМ=1,15 к расх.; ЗПМ=1,15; ТЗ=1,15; ТЗМ=1,15
| ОП п.1.12.6 | При производстве работ на высоте св. 5 м к затратам труда рабочих применять коэффициент К = 1 + 0,04хМ, где М – число метров св. 5 К=1+0,04*3 ОЗП=1,12; ТЗ=1,12 | [39 empty] | При производстве работ на высоте св. 5 м к затратам труда рабочих применять коэффициент К = 1 + 0,04хМ, где М – число метров св. 5 К=1+0,04*3 ОЗП=1,12; ТЗ=1,12
|  | Итого прямые затраты |  |  |  | 12: 58390.61 | [28 empty] | Итого прямые затраты
|  | ФОТ |  |  |  | 12: 52844.17 | [29 empty] | ФОТ
| Пр/812-054.0-1 | НР Технологические трубопроводы |  |  |  | 4: %; 5: 90; 7: 90; 12: 47559.75 | [29 empty] | НР Технологические трубопроводы
| Пр/774-054.0 | СП Технологические трубопроводы |  |  |  | 4: %; 5: 46; 7: 46; 12: 24308.32 | [29 empty] | СП Технологические трубопроводы
|  | Всего по позиции |  |  |  | 10: 130881.82; 12: 130881.82 | [30 empty] | Всего по позиции
7 | ФСБЦ-23.2.02.02-0015 | Трубы медные круглые тянутые и холоднокатаные (марки меди М2, М3), наружным диаметром: 19,05 мм, толщиной стенки 1,0 мм |  |  |  | м | 120 | 1 | 120 | 498.76 | 1.16 | 578.56 |  | 69427.2 | [26 empty] | Трубы медные круглые тянутые и холоднокатаные (марки меди М2, М3), наружным диаметром: 19,05 мм, толщиной стенки 1,0 мм
|  | Всего по позиции |  |  |  | 12: 69427.2 | [30 empty] | Всего по позиции
8 | ГЭСН26-01-017-01 | Изоляция изделиями из вспененного каучука, вспененного полиэтилена трубопроводов наружным диметром: до 160 мм трубками |  |  |  | 4: 10 м; 5: 20; 6: 1; 7: 20 | [26 empty] | Изоляция изделиями из вспененного каучука, вспененного полиэтилена трубопроводов наружным диметром: до 160 мм трубками
|  | Объем=(120+120-10*4) / 10 | [44 empty] | Объем=(120+120-10*4) / 10
| 421/пр_2020_прил.10_т.5_п.1.2_гр.3 | Производство ремонтно-строительных работ осуществляется в помещениях эксплуатируемого объекта капитального строительства, эксплуатация которого не прекращена, в том числе для объектов производственного и непроизводственного назначения без остановки рабочего процесса, при этом: в зоне производства ремонтно-строительных работ имеются действующее технологическое или лабораторное оборудование, мебель и иные загромождающие помещения предметы ОЗП=1,35; ЭМ=1,35 к расх.; ЗПМ=1,35; ТЗ=1,35; ТЗМ=1,35 | [39 empty] | Производство ремонтно-строительных работ осуществляется в помещениях эксплуатируемого объекта капитального строительства, эксплуатация которого не прекращена, в том числе для объектов производственного и непроизводственного назначения без остановки рабочего процесса, при этом: в зоне производства ремонтно-строительных работ имеются действующее технологическое или лабораторное оборудование, мебель и иные загромождающие помещения предметы ОЗП=1,35; ЭМ=1,35 к расх.; ЗПМ=1,35; ТЗ=1,35; ТЗМ=1,35
| 421/пр_2020_прил.10_т.5_п.11_гр.3 | Производство ремонтно-строительных работ на предприятиях, где в силу режима секретности и (или) внутриобъектового режима применяются специальный допуск, специальный пропуск и другие ограничения для рабочих ОЗП=1,15; ЭМ=1,15 к расх.; ЗПМ=1,15; ТЗ=1,15; ТЗМ=1,15 | [39 empty] | Производство ремонтно-строительных работ на предприятиях, где в силу режима секретности и (или) внутриобъектового режима применяются специальный допуск, специальный пропуск и другие ограничения для рабочих ОЗП=1,15; ЭМ=1,15 к расх.; ЗПМ=1,15; ТЗ=1,15; ТЗМ=1,15
|  | Итого прямые затраты |  |  |  | 12: 64977.94 | [28 empty] | Итого прямые затраты
|  | ФОТ |  |  |  | 12: 29392.23 | [29 empty] | ФОТ
| Пр/812-020.0-1 | НР Теплоизоляционные работы |  |  |  | 4: %; 5: 97; 7: 97; 12: 28510.46 | [29 empty] | НР Теплоизоляционные работы
| Пр/774-020.0, Приказ № 774/пр от 11.12.2020 п.16 | СП Теплоизоляционные работы |  |  |  | 4: %; 5: 55; 6: 0.85; 7: 46.75; 12: 13740.87 | [29 empty] | СП Теплоизоляционные работы
|  | Всего по позиции |  |  |  | 10: 5361.46; 12: 107229.27 | [30 empty] | Всего по позиции
9 | текущая цена | Трубная теплоизоляция Energoflex Black Star 10/6-2 |  |  |  | м | 132 | 1 | 132 |  |  | 14.19 |  | 1873.08 | [26 empty] | Трубная теплоизоляция Energoflex Black Star 10/6-2
|  | Объем=120*1,1 | [44 empty] | Объем=120*1,1
|  | Цена=16,21/1,2*1,02*1,03 | [43 empty] | Цена=16,21/1,2*1,02*1,03
|  | Всего по позиции |  |  |  | 12: 1873.08 | [30 empty] | Всего по позиции
10 | текущая цена | Трубная теплоизоляция Energoflex Black Star 22/6-2 |  |  |  | м | 132 | 1 | 132 |  |  | 31.52 |  | 4160.64 | [26 empty] | Трубная теплоизоляция Energoflex Black Star 22/6-2
|  | Объем=120*1,1 | [44 empty] | Объем=120*1,1
|  | Цена=72/2/1,2*1,02*1,03 | [43 empty] | Цена=72/2/1,2*1,02*1,03
|  | Всего по позиции |  |  |  | 12: 4160.64 | [30 empty] | Всего по позиции
11 | ГЭСН20-02-002-01 | Установка решеток жалюзийных площадью в свету: до 0,5 м2 |  |  |  | 4: шт; 5: 8; 6: 1; 7: 8 | [26 empty] | Установка решеток жалюзийных площадью в свету: до 0,5 м2
|  | Объем=4+4 | [44 empty] | Объем=4+4
| 421/пр_2020_прил.10_т.5_п.1.2_гр.3 | Производство ремонтно-строительных работ осуществляется в помещениях эксплуатируемого объекта капитального строительства, эксплуатация которого не прекращена, в том числе для объектов производственного и непроизводственного назначения без остановки рабочего процесса, при этом: в зоне производства ремонтно-строительных работ имеются действующее технологическое или лабораторное оборудование, мебель и иные загромождающие помещения предметы ОЗП=1,35; ЭМ=1,35 к расх.; ЗПМ=1,35; ТЗ=1,35; ТЗМ=1,35 | [39 empty] | Производство ремонтно-строительных работ осуществляется в помещениях эксплуатируемого объекта капитального строительства, эксплуатация которого не прекращена, в том числе для объектов производственного и непроизводственного назначения без остановки рабочего процесса, при этом: в зоне производства ремонтно-строительных работ имеются действующее технологическое или лабораторное оборудование, мебель и иные загромождающие помещения предметы ОЗП=1,35; ЭМ=1,35 к расх.; ЗПМ=1,35; ТЗ=1,35; ТЗМ=1,35
| 421/пр_2020_прил.10_т.5_п.11_гр.3 | Производство ремонтно-строительных работ на предприятиях, где в силу режима секретности и (или) внутриобъектового режима применяются специальный допуск, специальный пропуск и другие ограничения для рабочих ОЗП=1,15; ЭМ=1,15 к расх.; ЗПМ=1,15; ТЗ=1,15; ТЗМ=1,15 | [39 empty] | Производство ремонтно-строительных работ на предприятиях, где в силу режима секретности и (или) внутриобъектового режима применяются специальный допуск, специальный пропуск и другие ограничения для рабочих ОЗП=1,15; ЭМ=1,15 к расх.; ЗПМ=1,15; ТЗ=1,15; ТЗМ=1,15
| ОП п.1.20.19 | Индивидуальные испытания систем вентиляции и кондиционирования воздуха - 5% ОЗП=1,05; ЭМ=1,05 к расх.; ЗПМ=1,05; ТЗ=1,05; ТЗМ=1,05 | [39 empty] | Индивидуальные испытания систем вентиляции и кондиционирования воздуха - 5% ОЗП=1,05; ЭМ=1,05 к расх.; ЗПМ=1,05; ТЗ=1,05; ТЗМ=1,05
|  | Итого прямые затраты |  |  |  | 12: 5456.04 | [28 empty] | Итого прямые затраты
|  | ФОТ |  |  |  | 12: 4947.08 | [29 empty] | ФОТ
| Пр/812-016.0-1 | НР Сантехнические работы - внутренние (трубопроводы, водопровод, канализация, отопление, газоснабжение, вентиляция и кондиционирование воздуха) |  |  |  | 4: %; 5: 121; 7: 121; 12: 5985.97 | [29 empty] | НР Сантехнические работы - внутренние (трубопроводы, водопровод, канализация, отопление, газоснабжение, вентиляция и кондиционирование воздуха)
| Пр/774-016.0, Приказ № 774/пр от 11.12.2020 п.16 | СП Сантехнические работы - внутренние (трубопроводы, водопровод, канализация, отопление, газоснабжение, вентиляция и кондиционирование воздуха) |  |  |  | 4: %; 5: 72; 6: 0.85; 7: 61.2; 12: 3027.61 | [29 empty] | СП Сантехнические работы - внутренние (трубопроводы, водопровод, канализация, отопление, газоснабжение, вентиляция и кондиционирование воздуха)
|  | Всего по позиции |  |  |  | 10: 1808.7; 12: 14469.62 | [30 empty] | Всего по позиции
12 | текущая цена | Решетка вентиляционная АМН 1000х300 |  |  |  | шт | 4 | 1 | 4 |  |  | 3201.7 |  | 12806.8 | [26 empty] | Решетка вентиляционная АМН 1000х300
|  | Цена=3657/1,2*1,02*1,03 | [43 empty] | Цена=3657/1,2*1,02*1,03
|  | Всего по позиции |  |  |  | 12: 12806.8 | [30 empty] | Всего по позиции
13 | текущая цена | Решетка вентиляционная АМН 1000х300 |  |  |  | шт | 4 | 1 | 4 |  |  | 3832.06 |  | 15328.24 | [26 empty] | Решетка вентиляционная АМН 1000х300
|  | Цена=4377/1,2*1,02*1,03 | [43 empty] | Цена=4377/1,2*1,02*1,03
|  | Всего по позиции |  |  |  | 12: 15328.24 | [30 empty] | Всего по позиции
14 | ГЭСН20-01-001-12 | Прокладка воздуховодов из листовой, оцинкованной стали и алюминия класса Н (нормальные) толщиной:0,7мм/ 1,0 мм, периметром до 3200 мм |  |  |  | 4: 100 м2; 5: 0.7562; 6: 1; 7: 0.7562 | [26 empty] | Прокладка воздуховодов из листовой, оцинкованной стали и алюминия класса Н (нормальные) толщиной:0,7мм/ 1,0 мм, периметром до 3200 мм
|  | Объем=((1,1+0,3)*2*25,8+(1+0,3)*2*1,3) / 100 | [44 empty] | Объем=((1,1+0,3)*2*25,8+(1+0,3)*2*1,3) / 100
| 421/пр_2020_прил.10_т.5_п.1.2_гр.3 | Производство ремонтно-строительных работ осуществляется в помещениях эксплуатируемого объекта капитального строительства, эксплуатация которого не прекращена, в том числе для объектов производственного и непроизводственного назначения без остановки рабочего процесса, при этом: в зоне производства ремонтно-строительных работ имеются действующее технологическое или лабораторное оборудование, мебель и иные загромождающие помещения предметы ОЗП=1,35; ЭМ=1,35 к расх.; ЗПМ=1,35; ТЗ=1,35; ТЗМ=1,35 | [39 empty] | Производство ремонтно-строительных работ осуществляется в помещениях эксплуатируемого объекта капитального строительства, эксплуатация которого не прекращена, в том числе для объектов производственного и непроизводственного назначения без остановки рабочего процесса, при этом: в зоне производства ремонтно-строительных работ имеются действующее технологическое или лабораторное оборудование, мебель и иные загромождающие помещения предметы ОЗП=1,35; ЭМ=1,35 к расх.; ЗПМ=1,35; ТЗ=1,35; ТЗМ=1,35
| 421/пр_2020_прил.10_т.5_п.11_гр.3 | Производство ремонтно-строительных работ на предприятиях, где в силу режима секретности и (или) внутриобъектового режима применяются специальный допуск, специальный пропуск и другие ограничения для рабочих ОЗП=1,15; ЭМ=1,15 к расх.; ЗПМ=1,15; ТЗ=1,15; ТЗМ=1,15 | [39 empty] | Производство ремонтно-строительных работ на предприятиях, где в силу режима секретности и (или) внутриобъектового режима применяются специальный допуск, специальный пропуск и другие ограничения для рабочих ОЗП=1,15; ЭМ=1,15 к расх.; ЗПМ=1,15; ТЗ=1,15; ТЗМ=1,15
| ОП п.1.20.19 | Индивидуальные испытания систем вентиляции и кондиционирования воздуха - 5% ОЗП=1,05; ЭМ=1,05 к расх.; ЗПМ=1,05; ТЗ=1,05; ТЗМ=1,05 | [39 empty] | Индивидуальные испытания систем вентиляции и кондиционирования воздуха - 5% ОЗП=1,05; ЭМ=1,05 к расх.; ЗПМ=1,05; ТЗ=1,05; ТЗМ=1,05
| Прил.20.1 п.3.1 | Прокладка воздуховодов на высоте от пола св. 5 до 8 м ОЗП=1,16; ТЗ=1,16 | [39 empty] | Прокладка воздуховодов на высоте от пола св. 5 до 8 м ОЗП=1,16; ТЗ=1,16
|  | Итого прямые затраты |  |  |  | 12: 39754.76 | [28 empty] | Итого прямые затраты
|  | ФОТ |  |  |  | 12: 36713.71 | [29 empty] | ФОТ
| Пр/812-016.0-1 | НР Сантехнические работы - внутренние (трубопроводы, водопровод, канализация, отопление, газоснабжение, вентиляция и кондиционирование воздуха) |  |  |  | 4: %; 5: 121; 7: 121; 12: 44423.59 | [29 empty] | НР Сантехнические работы - внутренние (трубопроводы, водопровод, канализация, отопление, газоснабжение, вентиляция и кондиционирование воздуха)
| Пр/774-016.0, Приказ № 774/пр от 11.12.2020 п.16 | СП Сантехнические работы - внутренние (трубопроводы, водопровод, канализация, отопление, газоснабжение, вентиляция и кондиционирование воздуха) |  |  |  | 4: %; 5: 72; 6: 0.85; 7: 61.2; 12: 22468.79 | [29 empty] | СП Сантехнические работы - внутренние (трубопроводы, водопровод, канализация, отопление, газоснабжение, вентиляция и кондиционирование воздуха)
|  | Всего по позиции |  |  |  | 10: 141030.34; 12: 106647.14 | [30 empty] | Всего по позиции
15 | согласованная цена | Воздуховоды из оцинкованной стали т=1мм |  |  |  | м2 | 75.62 | 1 | 75.62 |  |  | 2363.85 |  | 178754.34 | [26 empty] | Воздуховоды из оцинкованной стали т=1мм
|  | Объем=(1,1+0,3)*2*25,8+(1+0,3)*2*1,3 | [44 empty] | Объем=(1,1+0,3)*2*25,8+(1+0,3)*2*1,3
|  | Цена=2700/1,2*1,02*1,03 | [43 empty] | Цена=2700/1,2*1,02*1,03
|  | Всего по позиции |  |  |  | 12: 178754.34 | [30 empty] | Всего по позиции
16 | ФСБЦ-19.1.01.11-0045 | Крепления (хомуты) для воздуховодов СТД 205 |  |  |  | т | 0.083 | 1 | 0.083 | 77815.72 | 1.12 | 87153.61 |  | 7233.75 | [26 empty] | Крепления (хомуты) для воздуховодов СТД 205
|  | Объем=83/1000 | [44 empty] | Объем=83/1000
|  | Всего по позиции |  |  |  | 12: 7233.75 | [30 empty] | Всего по позиции
17 | ГЭСН26-01-054-01 | Обертывание поверхности изоляции рулонными материалами насухо с проклейкой швов |  |  |  | 4: 100 м2; 5: 0.91; 6: 1; 7: 0.91 | [26 empty] | Обертывание поверхности изоляции рулонными материалами насухо с проклейкой швов
|  | Объем=91 / 100 | [44 empty] | Объем=91 / 100
| 421/пр_2020_прил.10_т.5_п.1.2_гр.3 | Производство ремонтно-строительных работ осуществляется в помещениях эксплуатируемого объекта капитального строительства, эксплуатация которого не прекращена, в том числе для объектов производственного и непроизводственного назначения без остановки рабочего процесса, при этом: в зоне производства ремонтно-строительных работ имеются действующее технологическое или лабораторное оборудование, мебель и иные загромождающие помещения предметы ОЗП=1,35; ЭМ=1,35 к расх.; ЗПМ=1,35; ТЗ=1,35; ТЗМ=1,35 | [39 empty] | Производство ремонтно-строительных работ осуществляется в помещениях эксплуатируемого объекта капитального строительства, эксплуатация которого не прекращена, в том числе для объектов производственного и непроизводственного назначения без остановки рабочего процесса, при этом: в зоне производства ремонтно-строительных работ имеются действующее технологическое или лабораторное оборудование, мебель и иные загромождающие помещения предметы ОЗП=1,35; ЭМ=1,35 к расх.; ЗПМ=1,35; ТЗ=1,35; ТЗМ=1,35
| 421/пр_2020_прил.10_т.5_п.11_гр.3 | Производство ремонтно-строительных работ на предприятиях, где в силу режима секретности и (или) внутриобъектового режима применяются специальный допуск, специальный пропуск и другие ограничения для рабочих ОЗП=1,15; ЭМ=1,15 к расх.; ЗПМ=1,15; ТЗ=1,15; ТЗМ=1,15 | [39 empty] | Производство ремонтно-строительных работ на предприятиях, где в силу режима секретности и (или) внутриобъектового режима применяются специальный допуск, специальный пропуск и другие ограничения для рабочих ОЗП=1,15; ЭМ=1,15 к расх.; ЗПМ=1,15; ТЗ=1,15; ТЗМ=1,15
|  | Итого прямые затраты |  |  |  | 12: 20276 | [28 empty] | Итого прямые затраты
|  | ФОТ |  |  |  | 12: 14570.1 | [29 empty] | ФОТ
| Пр/812-020.0-1 | НР Теплоизоляционные работы |  |  |  | 4: %; 5: 97; 7: 97; 12: 14133 | [29 empty] | НР Теплоизоляционные работы
| Пр/774-020.0, Приказ № 774/пр от 11.12.2020 п.16 | СП Теплоизоляционные работы |  |  |  | 4: %; 5: 55; 6: 0.85; 7: 46.75; 12: 6811.52 | [29 empty] | СП Теплоизоляционные работы
|  | Всего по позиции |  |  |  | 10: 45297.27; 12: 41220.52 | [30 empty] | Всего по позиции
18 | ФСБЦ-01.2.01.02-0031 | Битумы нефтяные строительные изоляционные БНИ-IV-3, БНИ-IV, БНИ-V |  |  |  | т | -0.011466 | 1 | -0.011466 | 23335.8 | 1.39 | 32436.76 |  | -371.92 | [26 empty] | Битумы нефтяные строительные изоляционные БНИ-IV-3, БНИ-IV, БНИ-V
|  | Всего по позиции |  |  |  | 12: -371.92 | [30 empty] | Всего по позиции
19 | ФСБЦ-14.4.03.03-0102 | Лак битумный БТ-577 |  |  |  | т | -0.0011466 | 1 | -0.0011466 | 80020.98 | 1.36 | 108828.53 |  | -124.78 | [26 empty] | Лак битумный БТ-577
|  | Всего по позиции |  |  |  | 12: -124.78 | [30 empty] | Всего по позиции
20 | ФСЭМ-91.08.04-021 | Котлы битумные передвижные 400 л |  |  |  | маш.-ч | -0.31395 | 1 | -0.31395 | 95.25 | 1.45 | 138.11 | 1,5 ((1+(1,35-1)+(1,15-1))) | -65.04 | [26 empty] | Котлы битумные передвижные 400 л
| 421/пр_2020_прил.10_т.5_п.1.2_гр.3 | Производство ремонтно-строительных работ осуществляется в помещениях эксплуатируемого объекта капитального строительства, эксплуатация которого не прекращена, в том числе для объектов производственного и непроизводственного назначения без остановки рабочего процесса, при этом: в зоне производства ремонтно-строительных работ имеются действующее технологическое или лабораторное оборудование, мебель и иные загромождающие помещения предметы ОЗП=1,35; ЭМ=1,35 к расх.; ЗПМ=1,35; ТЗ=1,35; ТЗМ=1,35 | [39 empty] | Производство ремонтно-строительных работ осуществляется в помещениях эксплуатируемого объекта капитального строительства, эксплуатация которого не прекращена, в том числе для объектов производственного и непроизводственного назначения без остановки рабочего процесса, при этом: в зоне производства ремонтно-строительных работ имеются действующее технологическое или лабораторное оборудование, мебель и иные загромождающие помещения предметы ОЗП=1,35; ЭМ=1,35 к расх.; ЗПМ=1,35; ТЗ=1,35; ТЗМ=1,35
| 421/пр_2020_прил.10_т.5_п.11_гр.3 | Производство ремонтно-строительных работ на предприятиях, где в силу режима секретности и (или) внутриобъектового режима применяются специальный допуск, специальный пропуск и другие ограничения для рабочих ОЗП=1,15; ЭМ=1,15 к расх.; ЗПМ=1,15; ТЗ=1,15; ТЗМ=1,15 | [39 empty] | Производство ремонтно-строительных работ на предприятиях, где в силу режима секретности и (или) внутриобъектового режима применяются специальный допуск, специальный пропуск и другие ограничения для рабочих ОЗП=1,15; ЭМ=1,15 к расх.; ЗПМ=1,15; ТЗ=1,15; ТЗМ=1,15
|  | Всего по позиции |  |  |  | 12: -65.04 | [30 empty] | Всего по позиции
21 | текущая цена | Теплоизоляция Energoflex Vent 10 мм |  |  |  | м2 | 104.65 | 1 | 104.65 |  |  | 634.67 |  | 66418.22 | [26 empty] | Теплоизоляция Energoflex Vent 10 мм
|  | Объем=91*1,15 | [44 empty] | Объем=91*1,15
|  | Цена=724,92/1,2*1,02*1,03 | [43 empty] | Цена=724,92/1,2*1,02*1,03
|  | Всего по позиции |  |  |  | 12: 66418.22 | [30 empty] | Всего по позиции
22 | ГЭСН08-07-002-01 | Установка и разборка внутренних трубчатых инвентарных лесов: при высоте помещений до 6 м |  |  |  | 4: 100 м2 горизонтальной проекции; 5: 0.258; 6: 1; 7: 0.258 | [26 empty] | Установка и разборка внутренних трубчатых инвентарных лесов: при высоте помещений до 6 м
|  | Объем=(25,8*1) / 100 | [44 empty] | Объем=(25,8*1) / 100
| 421/пр_2020_прил.10_т.5_п.1.2_гр.3 | Производство ремонтно-строительных работ осуществляется в помещениях эксплуатируемого объекта капитального строительства, эксплуатация которого не прекращена, в том числе для объектов производственного и непроизводственного назначения без остановки рабочего процесса, при этом: в зоне производства ремонтно-строительных работ имеются действующее технологическое или лабораторное оборудование, мебель и иные загромождающие помещения предметы ОЗП=1,35; ЭМ=1,35 к расх.; ЗПМ=1,35; ТЗ=1,35; ТЗМ=1,35 | [39 empty] | Производство ремонтно-строительных работ осуществляется в помещениях эксплуатируемого объекта капитального строительства, эксплуатация которого не прекращена, в том числе для объектов производственного и непроизводственного назначения без остановки рабочего процесса, при этом: в зоне производства ремонтно-строительных работ имеются действующее технологическое или лабораторное оборудование, мебель и иные загромождающие помещения предметы ОЗП=1,35; ЭМ=1,35 к расх.; ЗПМ=1,35; ТЗ=1,35; ТЗМ=1,35
| 421/пр_2020_прил.10_т.5_п.11_гр.3 | Производство ремонтно-строительных работ на предприятиях, где в силу режима секретности и (или) внутриобъектового режима применяются специальный допуск, специальный пропуск и другие ограничения для рабочих ОЗП=1,15; ЭМ=1,15 к расх.; ЗПМ=1,15; ТЗ=1,15; ТЗМ=1,15 | [39 empty] | Производство ремонтно-строительных работ на предприятиях, где в силу режима секретности и (или) внутриобъектового режима применяются специальный допуск, специальный пропуск и другие ограничения для рабочих ОЗП=1,15; ЭМ=1,15 к расх.; ЗПМ=1,15; ТЗ=1,15; ТЗМ=1,15
|  | Итого прямые затраты |  |  |  | 12: 10509.3 | [28 empty] | Итого прямые затраты
|  | ФОТ |  |  |  | 12: 9541.7 | [29 empty] | ФОТ
| Пр/812-008.0-1 | НР Конструкции из кирпича и блоков |  |  |  | 4: %; 5: 110; 7: 110; 12: 10495.87 | [29 empty] | НР Конструкции из кирпича и блоков
| Пр/774-008.0, Приказ № 774/пр от 11.12.2020 п.16 | СП Конструкции из кирпича и блоков |  |  |  | 4: %; 5: 69; 6: 0.85; 7: 58.65; 12: 5596.21 | [29 empty] | СП Конструкции из кирпича и блоков
|  | Всего по позиции |  |  |  | 10: 103106.12; 12: 26601.38 | [30 empty] | Всего по позиции
23 | ГЭСН08-07-002-02 | Установка и разборка внутренних трубчатых инвентарных лесов: на каждые последующие 4 м высоты помещений добавлять к расценке 08-07-002-01 |  |  |  | 4: 100 м2 горизонтальной проекции; 5: 0.258; 6: 1; 7: 0.258 | [26 empty] | Установка и разборка внутренних трубчатых инвентарных лесов: на каждые последующие 4 м высоты помещений добавлять к расценке 08-07-002-01
|  | Объем=(25,8*1) / 100 | [44 empty] | Объем=(25,8*1) / 100
| 421/пр_2020_прил.10_т.5_п.1.2_гр.3 | Производство ремонтно-строительных работ осуществляется в помещениях эксплуатируемого объекта капитального строительства, эксплуатация которого не прекращена, в том числе для объектов производственного и непроизводственного назначения без остановки рабочего процесса, при этом: в зоне производства ремонтно-строительных работ имеются действующее технологическое или лабораторное оборудование, мебель и иные загромождающие помещения предметы ОЗП=1,35; ЭМ=1,35 к расх.; ЗПМ=1,35; ТЗ=1,35; ТЗМ=1,35 | [39 empty] | Производство ремонтно-строительных работ осуществляется в помещениях эксплуатируемого объекта капитального строительства, эксплуатация которого не прекращена, в том числе для объектов производственного и непроизводственного назначения без остановки рабочего процесса, при этом: в зоне производства ремонтно-строительных работ имеются действующее технологическое или лабораторное оборудование, мебель и иные загромождающие помещения предметы ОЗП=1,35; ЭМ=1,35 к расх.; ЗПМ=1,35; ТЗ=1,35; ТЗМ=1,35
| 421/пр_2020_прил.10_т.5_п.11_гр.3 | Производство ремонтно-строительных работ на предприятиях, где в силу режима секретности и (или) внутриобъектового режима применяются специальный допуск, специальный пропуск и другие ограничения для рабочих ОЗП=1,15; ЭМ=1,15 к расх.; ЗПМ=1,15; ТЗ=1,15; ТЗМ=1,15 | [39 empty] | Производство ремонтно-строительных работ на предприятиях, где в силу режима секретности и (или) внутриобъектового режима применяются специальный допуск, специальный пропуск и другие ограничения для рабочих ОЗП=1,15; ЭМ=1,15 к расх.; ЗПМ=1,15; ТЗ=1,15; ТЗМ=1,15
|  | Н=8м К=8-6/4 ПЗ=0,5 (ОЗП=0,5; ЭМ=0,5 к расх.; ЗПМ=0,5; МАТ=0,5 к расх.; ТЗ=0,5; ТЗМ=0,5) | [39 empty] | Н=8м К=8-6/4 ПЗ=0,5 (ОЗП=0,5; ЭМ=0,5 к расх.; ЗПМ=0,5; МАТ=0,5 к расх.; ТЗ=0,5; ТЗМ=0,5)
|  | Итого прямые затраты |  |  |  | 12: 3858.08 | [28 empty] | Итого прямые затраты
|  | ФОТ |  |  |  | 12: 3383.11 | [29 empty] | ФОТ
| Пр/812-008.0-1 | НР Конструкции из кирпича и блоков |  |  |  | 4: %; 5: 110; 7: 110; 12: 3721.42 | [29 empty] | НР Конструкции из кирпича и блоков
| Пр/774-008.0, Приказ № 774/пр от 11.12.2020 п.16 | СП Конструкции из кирпича и блоков |  |  |  | 4: %; 5: 69; 6: 0.85; 7: 58.65; 12: 1984.19 | [29 empty] | СП Конструкции из кирпича и блоков
|  | Всего по позиции |  |  |  | 10: 37068.57; 12: 9563.69 | [30 empty] | Всего по позиции
|  | Итоги по разделу 2 К1-К4 на высоте 8м : | [36 empty] | Итоги по разделу 2 К1-К4 на высоте 8м :
|  | Всего прямые затраты (справочно) |  |  |  | 12: 729003.98 | [33 empty] | Всего прямые затраты (справочно)
|  | в том числе: | [45 empty] | в том числе:
|  | Оплата труда рабочих |  |  |  | 12: 217141.52 | [33 empty] | Оплата труда рабочих
|  | Эксплуатация машин |  |  |  | 12: 16552.9 | [33 empty] | Эксплуатация машин
|  | Оплата труда машинистов (Отм) |  |  |  | 12: 4600.17 | [33 empty] | Оплата труда машинистов (Отм)
|  | Материалы |  |  |  | 12: 490709.39 | [33 empty] | Материалы
|  | Строительные работы |  |  |  | 12: 369146.74 | [33 empty] | Строительные работы
|  | в том числе: | [45 empty] | в том числе:
|  | оплата труда |  |  |  | 12: 112454.68 | [33 empty] | оплата труда
|  | эксплуатация машин и механизмов |  |  |  | 12: 6835.22 | [33 empty] | эксплуатация машин и механизмов
|  | оплата труда машинистов (Отм) |  |  |  | 12: 3598.67 | [33 empty] | оплата труда машинистов (Отм)
|  | материалы |  |  |  | 12: 53463.79 | [33 empty] | материалы
|  | накладные расходы |  |  |  | 12: 128451.87 | [33 empty] | накладные расходы
|  | сметная прибыль |  |  |  | 12: 64342.51 | [33 empty] | сметная прибыль
|  | Монтажные работы |  |  |  | 12: 696387.76 | [33 empty] | Монтажные работы
|  | в том числе: | [45 empty] | в том числе:
|  | оплата труда |  |  |  | 12: 104686.84 | [33 empty] | оплата труда
|  | эксплуатация машин и механизмов |  |  |  | 12: 9717.68 | [33 empty] | эксплуатация машин и механизмов
|  | оплата труда машинистов (Отм) |  |  |  | 12: 1001.5 | [33 empty] | оплата труда машинистов (Отм)
|  | материалы |  |  |  | 12: 437245.6 | [33 empty] | материалы
|  | накладные расходы |  |  |  | 12: 95119.5 | [33 empty] | накладные расходы
|  | сметная прибыль |  |  |  | 12: 48616.64 | [33 empty] | сметная прибыль
|  | Оборудование |  |  |  | 12: 1230086 | [33 empty] | Оборудование
|  | Инженерное оборудование |  |  |  | 12: 1230086 | [33 empty] | Инженерное оборудование
|  | Всего ФОТ (справочно) |  |  |  | 12: 221741.69 | [33 empty] | Всего ФОТ (справочно)
|  | Всего накладные расходы (справочно) |  |  |  | 12: 223571.37 | [33 empty] | Всего накладные расходы (справочно)
|  | Всего сметная прибыль (справочно) |  |  |  | 12: 112959.15 | [33 empty] | Всего сметная прибыль (справочно)
|  | Всего по разделу 2 К1-К4 на высоте 8м |  |  |  | 12: 2295620.5 | [25 empty] | Всего по разделу 2 К1-К4 на высоте 8м
|  | справочно: | [45 empty] | справочно:
|  | Затраты труда рабочих |  |  |  | 7: 567,6591431 | [34 empty] | Затраты труда рабочих
|  | Затраты труда машинистов |  |  |  | 7: 11,3456954 | [34 empty] | Затраты труда машинистов
Раздел 3. К5-12 на высоте 8м | [36 empty] | Раздел 3. К5-12 на высоте 8м
24 | ГЭСН20-06-018-05 | Установка сплит-систем с внутренним блоком настенного типа мощностью: свыше 8 кВт |  |  |  | 4: компл; 5: 8; 6: 1; 7: 8 | [26 empty] | Установка сплит-систем с внутренним блоком настенного типа мощностью: свыше 8 кВт
| 421/пр_2020_прил.10_т.5_п.1.2_гр.3 | Производство ремонтно-строительных работ осуществляется в помещениях эксплуатируемого объекта капитального строительства, эксплуатация которого не прекращена, в том числе для объектов производственного и непроизводственного назначения без остановки рабочего процесса, при этом: в зоне производства ремонтно-строительных работ имеются действующее технологическое или лабораторное оборудование, мебель и иные загромождающие помещения предметы ОЗП=1,35; ЭМ=1,35 к расх.; ЗПМ=1,35; ТЗ=1,35; ТЗМ=1,35 | [39 empty] | Производство ремонтно-строительных работ осуществляется в помещениях эксплуатируемого объекта капитального строительства, эксплуатация которого не прекращена, в том числе для объектов производственного и непроизводственного назначения без остановки рабочего процесса, при этом: в зоне производства ремонтно-строительных работ имеются действующее технологическое или лабораторное оборудование, мебель и иные загромождающие помещения предметы ОЗП=1,35; ЭМ=1,35 к расх.; ЗПМ=1,35; ТЗ=1,35; ТЗМ=1,35
| 421/пр_2020_прил.10_т.5_п.11_гр.3 | Производство ремонтно-строительных работ на предприятиях, где в силу режима секретности и (или) внутриобъектового режима применяются специальный допуск, специальный пропуск и другие ограничения для рабочих ОЗП=1,15; ЭМ=1,15 к расх.; ЗПМ=1,15; ТЗ=1,15; ТЗМ=1,15 | [39 empty] | Производство ремонтно-строительных работ на предприятиях, где в силу режима секретности и (или) внутриобъектового режима применяются специальный допуск, специальный пропуск и другие ограничения для рабочих ОЗП=1,15; ЭМ=1,15 к расх.; ЗПМ=1,15; ТЗ=1,15; ТЗМ=1,15
| Прил.20.1 п.3.9 | Установка сплит-систем на высоте от пола св. 5 до 8 м ОЗП=1,12; ТЗ=1,12 | [39 empty] | Установка сплит-систем на высоте от пола св. 5 до 8 м ОЗП=1,12; ТЗ=1,12
|  | Итого прямые затраты |  |  |  | 12: 42828.85 | [28 empty] | Итого прямые затраты
|  | ФОТ |  |  |  | 12: 28694.46 | [29 empty] | ФОТ
| Пр/812-016.0-1 | НР Сантехнические работы - внутренние (трубопроводы, водопровод, канализация, отопление, газоснабжение, вентиляция и кондиционирование воздуха) |  |  |  | 4: %; 5: 121; 7: 121; 12: 34720.3 | [29 empty] | НР Сантехнические работы - внутренние (трубопроводы, водопровод, канализация, отопление, газоснабжение, вентиляция и кондиционирование воздуха)
| Пр/774-016.0, Приказ № 774/пр от 11.12.2020 п.16 | СП Сантехнические работы - внутренние (трубопроводы, водопровод, канализация, отопление, газоснабжение, вентиляция и кондиционирование воздуха) |  |  |  | 4: %; 5: 72; 6: 0.85; 7: 61.2; 12: 17561.01 | [29 empty] | СП Сантехнические работы - внутренние (трубопроводы, водопровод, канализация, отопление, газоснабжение, вентиляция и кондиционирование воздуха)
|  | Всего по позиции |  |  |  | 10: 11888.77; 12: 95110.16 | [30 empty] | Всего по позиции
25 О | КП ООО КОРФ | Сплит-система холодопроизоводительностью Qx=16,12 кВтLS-HE55TMA4 / LU-HE55UMA4 |  |  |  | компл | 8 | 1 | 8 |  |  | 305198.96 |  | 2441591.68 | [26 empty] | Сплит-система холодопроизоводительностью Qx=16,12 кВтLS-HE55TMA4 / LU-HE55UMA4
|  | Цена=354800/1,2*1,012*1,02 | [43 empty] | Цена=354800/1,2*1,012*1,02
|  | Всего по позиции |  |  |  | 12: 2441591.68 | [30 empty] | Всего по позиции
26 | текущая цена | Услуга по Оснащение низкотемпературным комплектом (до -43 C) |  |  |  | шт | 8 | 1 | 8 |  |  | 13750 |  | 110000 | [26 empty] | Услуга по Оснащение низкотемпературным комплектом (до -43 C)
|  | Цена=16500/1,2 | [43 empty] | Цена=16500/1,2
|  | Всего по позиции |  |  |  | 12: 110000 | [30 empty] | Всего по позиции
27 | ГЭСНм12-01-105-01 | Трубопровод из медных труб на номинальное давление до 2,5 МПа, диаметр труб наружный: 18 мм/применительно ф9,52 |  |  |  | 4: 100 м; 5: 1.2; 6: 1; 7: 1.2 | [26 empty] | Трубопровод из медных труб на номинальное давление до 2,5 МПа, диаметр труб наружный: 18 мм/применительно ф9,52
|  | Объем=(160-4*10) / 100 | [44 empty] | Объем=(160-4*10) / 100
| 421/пр_2020_прил.10_т.5_п.1.2_гр.3 | Производство ремонтно-строительных работ осуществляется в помещениях эксплуатируемого объекта капитального строительства, эксплуатация которого не прекращена, в том числе для объектов производственного и непроизводственного назначения без остановки рабочего процесса, при этом: в зоне производства ремонтно-строительных работ имеются действующее технологическое или лабораторное оборудование, мебель и иные загромождающие помещения предметы ОЗП=1,35; ЭМ=1,35 к расх.; ЗПМ=1,35; ТЗ=1,35; ТЗМ=1,35 | [39 empty] | Производство ремонтно-строительных работ осуществляется в помещениях эксплуатируемого объекта капитального строительства, эксплуатация которого не прекращена, в том числе для объектов производственного и непроизводственного назначения без остановки рабочего процесса, при этом: в зоне производства ремонтно-строительных работ имеются действующее технологическое или лабораторное оборудование, мебель и иные загромождающие помещения предметы ОЗП=1,35; ЭМ=1,35 к расх.; ЗПМ=1,35; ТЗ=1,35; ТЗМ=1,35
| 421/пр_2020_прил.10_т.5_п.11_гр.3 | Производство ремонтно-строительных работ на предприятиях, где в силу режима секретности и (или) внутриобъектового режима применяются специальный допуск, специальный пропуск и другие ограничения для рабочих ОЗП=1,15; ЭМ=1,15 к расх.; ЗПМ=1,15; ТЗ=1,15; ТЗМ=1,15 | [39 empty] | Производство ремонтно-строительных работ на предприятиях, где в силу режима секретности и (или) внутриобъектового режима применяются специальный допуск, специальный пропуск и другие ограничения для рабочих ОЗП=1,15; ЭМ=1,15 к расх.; ЗПМ=1,15; ТЗ=1,15; ТЗМ=1,15
| ОП п.1.12.6 | При производстве работ на высоте св. 5 м к затратам труда рабочих применять коэффициент К = 1 + 0,04хМ, где М – число метров св. 5 К=1+0,04*3 ОЗП=1,12; ТЗ=1,12 | [39 empty] | При производстве работ на высоте св. 5 м к затратам труда рабочих применять коэффициент К = 1 + 0,04хМ, где М – число метров св. 5 К=1+0,04*3 ОЗП=1,12; ТЗ=1,12
|  | Итого прямые затраты |  |  |  | 12: 70068.72 | [28 empty] | Итого прямые затраты
|  | ФОТ |  |  |  | 12: 63413 | [29 empty] | ФОТ
| Пр/812-054.0-1 | НР Технологические трубопроводы |  |  |  | 4: %; 5: 90; 7: 90; 12: 57071.7 | [29 empty] | НР Технологические трубопроводы
| Пр/774-054.0 | СП Технологические трубопроводы |  |  |  | 4: %; 5: 46; 7: 46; 12: 29169.98 | [29 empty] | СП Технологические трубопроводы
|  | Всего по позиции |  |  |  | 10: 130881.8; 12: 157058.16 | [30 empty] | Всего по позиции
28 | ФСБЦ-23.2.02.02-0012 | Трубы медные круглые тянутые и холоднокатаные (марки меди М2, М3), наружным диаметром: 9,52 мм, толщиной стенки 0,8 мм |  |  |  | м | 160 | 1 | 160 | 221.66 | 1.16 | 257.13 |  | 41140.8 | [26 empty] | Трубы медные круглые тянутые и холоднокатаные (марки меди М2, М3), наружным диаметром: 9,52 мм, толщиной стенки 0,8 мм
|  | Всего по позиции |  |  |  | 12: 41140.8 | [30 empty] | Всего по позиции
29 | ГЭСНм12-01-105-01 | Трубопровод из медных труб на номинальное давление до 2,5 МПа, диаметр труб наружный: 18 мм/применительно ф19мм |  |  |  | 4: 100 м; 5: 1.2; 6: 1; 7: 1.2 | [26 empty] | Трубопровод из медных труб на номинальное давление до 2,5 МПа, диаметр труб наружный: 18 мм/применительно ф19мм
|  | Объем=(160-4*10) / 100 | [44 empty] | Объем=(160-4*10) / 100
| 421/пр_2020_прил.10_т.5_п.1.2_гр.3 | Производство ремонтно-строительных работ осуществляется в помещениях эксплуатируемого объекта капитального строительства, эксплуатация которого не прекращена, в том числе для объектов производственного и непроизводственного назначения без остановки рабочего процесса, при этом: в зоне производства ремонтно-строительных работ имеются действующее технологическое или лабораторное оборудование, мебель и иные загромождающие помещения предметы ОЗП=1,35; ЭМ=1,35 к расх.; ЗПМ=1,35; ТЗ=1,35; ТЗМ=1,35 | [39 empty] | Производство ремонтно-строительных работ осуществляется в помещениях эксплуатируемого объекта капитального строительства, эксплуатация которого не прекращена, в том числе для объектов производственного и непроизводственного назначения без остановки рабочего процесса, при этом: в зоне производства ремонтно-строительных работ имеются действующее технологическое или лабораторное оборудование, мебель и иные загромождающие помещения предметы ОЗП=1,35; ЭМ=1,35 к расх.; ЗПМ=1,35; ТЗ=1,35; ТЗМ=1,35
| 421/пр_2020_прил.10_т.5_п.11_гр.3 | Производство ремонтно-строительных работ на предприятиях, где в силу режима секретности и (или) внутриобъектового режима применяются специальный допуск, специальный пропуск и другие ограничения для рабочих ОЗП=1,15; ЭМ=1,15 к расх.; ЗПМ=1,15; ТЗ=1,15; ТЗМ=1,15 | [39 empty] | Производство ремонтно-строительных работ на предприятиях, где в силу режима секретности и (или) внутриобъектового режима применяются специальный допуск, специальный пропуск и другие ограничения для рабочих ОЗП=1,15; ЭМ=1,15 к расх.; ЗПМ=1,15; ТЗ=1,15; ТЗМ=1,15
| ОП п.1.12.6 | При производстве работ на высоте св. 5 м к затратам труда рабочих применять коэффициент К = 1 + 0,04хМ, где М – число метров св. 5 К=1+0,04*3 ОЗП=1,12; ТЗ=1,12 | [39 empty] | При производстве работ на высоте св. 5 м к затратам труда рабочих применять коэффициент К = 1 + 0,04хМ, где М – число метров св. 5 К=1+0,04*3 ОЗП=1,12; ТЗ=1,12
|  | Итого прямые затраты |  |  |  | 12: 70068.72 | [28 empty] | Итого прямые затраты
|  | ФОТ |  |  |  | 12: 63413 | [29 empty] | ФОТ
| Пр/812-054.0-1 | НР Технологические трубопроводы |  |  |  | 4: %; 5: 90; 7: 90; 12: 57071.7 | [29 empty] | НР Технологические трубопроводы
| Пр/774-054.0 | СП Технологические трубопроводы |  |  |  | 4: %; 5: 46; 7: 46; 12: 29169.98 | [29 empty] | СП Технологические трубопроводы
|  | Всего по позиции |  |  |  | 10: 130881.8; 12: 157058.16 | [30 empty] | Всего по позиции
30 | ФСБЦ-23.2.02.02-0015 | Трубы медные круглые тянутые и холоднокатаные (марки меди М2, М3), наружным диаметром: 19,05 мм, толщиной стенки 1,0 мм |  |  |  | м | 160 | 1 | 160 | 498.76 | 1.16 | 578.56 |  | 92569.6 | [26 empty] | Трубы медные круглые тянутые и холоднокатаные (марки меди М2, М3), наружным диаметром: 19,05 мм, толщиной стенки 1,0 мм
|  | Всего по позиции |  |  |  | 12: 92569.6 | [30 empty] | Всего по позиции
31 | ГЭСН26-01-017-01 | Изоляция изделиями из вспененного каучука, вспененного полиэтилена трубопроводов наружным диметром: до 160 мм трубками |  |  |  | 4: 10 м; 5: 24; 6: 1; 7: 24 | [26 empty] | Изоляция изделиями из вспененного каучука, вспененного полиэтилена трубопроводов наружным диметром: до 160 мм трубками
|  | Объем=(160+160-10*8) / 10 | [44 empty] | Объем=(160+160-10*8) / 10
| 421/пр_2020_прил.10_т.5_п.1.2_гр.3 | Производство ремонтно-строительных работ осуществляется в помещениях эксплуатируемого объекта капитального строительства, эксплуатация которого не прекращена, в том числе для объектов производственного и непроизводственного назначения без остановки рабочего процесса, при этом: в зоне производства ремонтно-строительных работ имеются действующее технологическое или лабораторное оборудование, мебель и иные загромождающие помещения предметы ОЗП=1,35; ЭМ=1,35 к расх.; ЗПМ=1,35; ТЗ=1,35; ТЗМ=1,35 | [39 empty] | Производство ремонтно-строительных работ осуществляется в помещениях эксплуатируемого объекта капитального строительства, эксплуатация которого не прекращена, в том числе для объектов производственного и непроизводственного назначения без остановки рабочего процесса, при этом: в зоне производства ремонтно-строительных работ имеются действующее технологическое или лабораторное оборудование, мебель и иные загромождающие помещения предметы ОЗП=1,35; ЭМ=1,35 к расх.; ЗПМ=1,35; ТЗ=1,35; ТЗМ=1,35
| 421/пр_2020_прил.10_т.5_п.11_гр.3 | Производство ремонтно-строительных работ на предприятиях, где в силу режима секретности и (или) внутриобъектового режима применяются специальный допуск, специальный пропуск и другие ограничения для рабочих ОЗП=1,15; ЭМ=1,15 к расх.; ЗПМ=1,15; ТЗ=1,15; ТЗМ=1,15 | [39 empty] | Производство ремонтно-строительных работ на предприятиях, где в силу режима секретности и (или) внутриобъектового режима применяются специальный допуск, специальный пропуск и другие ограничения для рабочих ОЗП=1,15; ЭМ=1,15 к расх.; ЗПМ=1,15; ТЗ=1,15; ТЗМ=1,15
|  | Итого прямые затраты |  |  |  | 12: 77973.53 | [28 empty] | Итого прямые затраты
|  | ФОТ |  |  |  | 12: 35270.68 | [29 empty] | ФОТ
| Пр/812-020.0-1 | НР Теплоизоляционные работы |  |  |  | 4: %; 5: 97; 7: 97; 12: 34212.56 | [29 empty] | НР Теплоизоляционные работы
| Пр/774-020.0, Приказ № 774/пр от 11.12.2020 п.16 | СП Теплоизоляционные работы |  |  |  | 4: %; 5: 55; 6: 0.85; 7: 46.75; 12: 16489.04 | [29 empty] | СП Теплоизоляционные работы
|  | Всего по позиции |  |  |  | 10: 5361.46; 12: 128675.13 | [30 empty] | Всего по позиции
32 | текущая цена | Трубная теплоизоляция Energoflex Black Star 10/6-2 |  |  |  | м | 176 | 1 | 176 |  |  | 14.19 |  | 2497.44 | [26 empty] | Трубная теплоизоляция Energoflex Black Star 10/6-2
|  | Объем=160*1,1 | [44 empty] | Объем=160*1,1
|  | Цена=16,21/1,2*1,02*1,03 | [43 empty] | Цена=16,21/1,2*1,02*1,03
|  | Всего по позиции |  |  |  | 12: 2497.44 | [30 empty] | Всего по позиции
33 | текущая цена | Трубная теплоизоляция Energoflex Black Star 22/6-2 |  |  |  | м | 176 | 1 | 176 |  |  | 31.52 |  | 5547.52 | [26 empty] | Трубная теплоизоляция Energoflex Black Star 22/6-2
|  | Объем=160*1,1 | [44 empty] | Объем=160*1,1
|  | Цена=72/2/1,2*1,02*1,03 | [43 empty] | Цена=72/2/1,2*1,02*1,03
|  | Всего по позиции |  |  |  | 12: 5547.52 | [30 empty] | Всего по позиции
34 | ГЭСН08-07-002-01 | Установка и разборка внутренних трубчатых инвентарных лесов: при высоте помещений до 6 м |  |  |  | 4: 100 м2 горизонтальной проекции; 5: 0.2; 6: 1; 7: 0.2 | [26 empty] | Установка и разборка внутренних трубчатых инвентарных лесов: при высоте помещений до 6 м
|  | Объем=(20*1) / 100 | [44 empty] | Объем=(20*1) / 100
| 421/пр_2020_прил.10_т.5_п.1.2_гр.3 | Производство ремонтно-строительных работ осуществляется в помещениях эксплуатируемого объекта капитального строительства, эксплуатация которого не прекращена, в том числе для объектов производственного и непроизводственного назначения без остановки рабочего процесса, при этом: в зоне производства ремонтно-строительных работ имеются действующее технологическое или лабораторное оборудование, мебель и иные загромождающие помещения предметы ОЗП=1,35; ЭМ=1,35 к расх.; ЗПМ=1,35; ТЗ=1,35; ТЗМ=1,35 | [39 empty] | Производство ремонтно-строительных работ осуществляется в помещениях эксплуатируемого объекта капитального строительства, эксплуатация которого не прекращена, в том числе для объектов производственного и непроизводственного назначения без остановки рабочего процесса, при этом: в зоне производства ремонтно-строительных работ имеются действующее технологическое или лабораторное оборудование, мебель и иные загромождающие помещения предметы ОЗП=1,35; ЭМ=1,35 к расх.; ЗПМ=1,35; ТЗ=1,35; ТЗМ=1,35
| 421/пр_2020_прил.10_т.5_п.11_гр.3 | Производство ремонтно-строительных работ на предприятиях, где в силу режима секретности и (или) внутриобъектового режима применяются специальный допуск, специальный пропуск и другие ограничения для рабочих ОЗП=1,15; ЭМ=1,15 к расх.; ЗПМ=1,15; ТЗ=1,15; ТЗМ=1,15 | [39 empty] | Производство ремонтно-строительных работ на предприятиях, где в силу режима секретности и (или) внутриобъектового режима применяются специальный допуск, специальный пропуск и другие ограничения для рабочих ОЗП=1,15; ЭМ=1,15 к расх.; ЗПМ=1,15; ТЗ=1,15; ТЗМ=1,15
|  | Итого прямые затраты |  |  |  | 12: 8146.74 | [28 empty] | Итого прямые затраты
|  | ФОТ |  |  |  | 12: 7396.66 | [29 empty] | ФОТ
| Пр/812-008.0-1 | НР Конструкции из кирпича и блоков |  |  |  | 4: %; 5: 110; 7: 110; 12: 8136.33 | [29 empty] | НР Конструкции из кирпича и блоков
| Пр/774-008.0, Приказ № 774/пр от 11.12.2020 п.16 | СП Конструкции из кирпича и блоков |  |  |  | 4: %; 5: 69; 6: 0.85; 7: 58.65; 12: 4338.14 | [29 empty] | СП Конструкции из кирпича и блоков
|  | Всего по позиции |  |  |  | 10: 103106.05; 12: 20621.21 | [30 empty] | Всего по позиции
35 | ГЭСН08-07-002-02 | Установка и разборка внутренних трубчатых инвентарных лесов: на каждые последующие 4 м высоты помещений добавлять к расценке 08-07-002-01 |  |  |  | 4: 100 м2 горизонтальной проекции; 5: 0.2; 6: 1; 7: 0.2 | [26 empty] | Установка и разборка внутренних трубчатых инвентарных лесов: на каждые последующие 4 м высоты помещений добавлять к расценке 08-07-002-01
|  | Объем=(20*1) / 100 | [44 empty] | Объем=(20*1) / 100
| 421/пр_2020_прил.10_т.5_п.1.2_гр.3 | Производство ремонтно-строительных работ осуществляется в помещениях эксплуатируемого объекта капитального строительства, эксплуатация которого не прекращена, в том числе для объектов производственного и непроизводственного назначения без остановки рабочего процесса, при этом: в зоне производства ремонтно-строительных работ имеются действующее технологическое или лабораторное оборудование, мебель и иные загромождающие помещения предметы ОЗП=1,35; ЭМ=1,35 к расх.; ЗПМ=1,35; ТЗ=1,35; ТЗМ=1,35 | [39 empty] | Производство ремонтно-строительных работ осуществляется в помещениях эксплуатируемого объекта капитального строительства, эксплуатация которого не прекращена, в том числе для объектов производственного и непроизводственного назначения без остановки рабочего процесса, при этом: в зоне производства ремонтно-строительных работ имеются действующее технологическое или лабораторное оборудование, мебель и иные загромождающие помещения предметы ОЗП=1,35; ЭМ=1,35 к расх.; ЗПМ=1,35; ТЗ=1,35; ТЗМ=1,35
| 421/пр_2020_прил.10_т.5_п.11_гр.3 | Производство ремонтно-строительных работ на предприятиях, где в силу режима секретности и (или) внутриобъектового режима применяются специальный допуск, специальный пропуск и другие ограничения для рабочих ОЗП=1,15; ЭМ=1,15 к расх.; ЗПМ=1,15; ТЗ=1,15; ТЗМ=1,15 | [39 empty] | Производство ремонтно-строительных работ на предприятиях, где в силу режима секретности и (или) внутриобъектового режима применяются специальный допуск, специальный пропуск и другие ограничения для рабочих ОЗП=1,15; ЭМ=1,15 к расх.; ЗПМ=1,15; ТЗ=1,15; ТЗМ=1,15
|  | Н=8м К=8-6/4 ПЗ=0,5 (ОЗП=0,5; ЭМ=0,5 к расх.; ЗПМ=0,5; МАТ=0,5 к расх.; ТЗ=0,5; ТЗМ=0,5) | [39 empty] | Н=8м К=8-6/4 ПЗ=0,5 (ОЗП=0,5; ЭМ=0,5 к расх.; ЗПМ=0,5; МАТ=0,5 к расх.; ТЗ=0,5; ТЗМ=0,5)
|  | Итого прямые затраты |  |  |  | 12: 2990.77 | [28 empty] | Итого прямые затраты
|  | ФОТ |  |  |  | 12: 2622.57 | [29 empty] | ФОТ
| Пр/812-008.0-1 | НР Конструкции из кирпича и блоков |  |  |  | 4: %; 5: 110; 7: 110; 12: 2884.83 | [29 empty] | НР Конструкции из кирпича и блоков
| Пр/774-008.0, Приказ № 774/пр от 11.12.2020 п.16 | СП Конструкции из кирпича и блоков |  |  |  | 4: %; 5: 69; 6: 0.85; 7: 58.65; 12: 1538.14 | [29 empty] | СП Конструкции из кирпича и блоков
|  | Всего по позиции |  |  |  | 10: 37068.7; 12: 7413.74 | [30 empty] | Всего по позиции
|  | Итоги по разделу 3 К5-12 на высоте 8м : | [36 empty] | Итоги по разделу 3 К5-12 на высоте 8м :
|  | Всего прямые затраты (справочно) |  |  |  | 12: 525328.21 | [33 empty] | Всего прямые затраты (справочно)
|  | в том числе: | [45 empty] | в том числе:
|  | Оплата труда рабочих |  |  |  | 12: 196075.99 | [33 empty] | Оплата труда рабочих
|  | Эксплуатация машин |  |  |  | 12: 18012.9 | [33 empty] | Эксплуатация машин
|  | Оплата труда машинистов (Отм) |  |  |  | 12: 4734.38 | [33 empty] | Оплата труда машинистов (Отм)
|  | Материалы |  |  |  | 12: 306504.94 | [33 empty] | Материалы
|  | Строительные работы |  |  |  | 12: 251820.24 | [33 empty] | Строительные работы
|  | в том числе: | [45 empty] | в том числе:
|  | оплата труда |  |  |  | 12: 70451.77 | [33 empty] | оплата труда
|  | эксплуатация машин и механизмов |  |  |  | 12: 6351.68 | [33 empty] | эксплуатация машин и механизмов
|  | оплата труда машинистов (Отм) |  |  |  | 12: 3532.6 | [33 empty] | оплата труда машинистов (Отм)
|  | материалы |  |  |  | 12: 51603.84 | [33 empty] | материалы
|  | накладные расходы |  |  |  | 12: 79954.02 | [33 empty] | накладные расходы
|  | сметная прибыль |  |  |  | 12: 39926.33 | [33 empty] | сметная прибыль
|  | Монтажные работы |  |  |  | 12: 565871.68 | [33 empty] | Монтажные работы
|  | в том числе: | [45 empty] | в том числе:
|  | оплата труда |  |  |  | 12: 125624.22 | [33 empty] | оплата труда
|  | эксплуатация машин и механизмов |  |  |  | 12: 11661.22 | [33 empty] | эксплуатация машин и механизмов
|  | оплата труда машинистов (Отм) |  |  |  | 12: 1201.78 | [33 empty] | оплата труда машинистов (Отм)
|  | материалы |  |  |  | 12: 254901.1 | [33 empty] | материалы
|  | накладные расходы |  |  |  | 12: 114143.4 | [33 empty] | накладные расходы
|  | сметная прибыль |  |  |  | 12: 58339.96 | [33 empty] | сметная прибыль
|  | Оборудование |  |  |  | 12: 2441591.68 | [33 empty] | Оборудование
|  | Инженерное оборудование |  |  |  | 12: 2441591.68 | [33 empty] | Инженерное оборудование
|  | Всего ФОТ (справочно) |  |  |  | 12: 200810.37 | [33 empty] | Всего ФОТ (справочно)
|  | Всего накладные расходы (справочно) |  |  |  | 12: 194097.42 | [33 empty] | Всего накладные расходы (справочно)
|  | Всего сметная прибыль (справочно) |  |  |  | 12: 98266.29 | [33 empty] | Всего сметная прибыль (справочно)
|  | Всего по разделу 3 К5-12 на высоте 8м |  |  |  | 12: 3259283.6 | [25 empty] | Всего по разделу 3 К5-12 на высоте 8м
|  | справочно: | [45 empty] | справочно:
|  | Затраты труда рабочих |  |  |  | 7: 494,3988 | [34 empty] | Затраты труда рабочих
|  | Затраты труда машинистов |  |  |  | 7: 11,7345 | [34 empty] | Затраты труда машинистов
Раздел 4. К13_К18 на высоте 8м | [36 empty] | Раздел 4. К13_К18 на высоте 8м
36 | ГЭСН20-06-018-08 | Установка сплит-систем с внутренним блоком напольного типа мощностью: свыше 8 кВт |  |  |  | 4: компл; 5: 6; 6: 1; 7: 6 | [26 empty] | Установка сплит-систем с внутренним блоком напольного типа мощностью: свыше 8 кВт
| 421/пр_2020_прил.10_т.5_п.1.2_гр.3 | Производство ремонтно-строительных работ осуществляется в помещениях эксплуатируемого объекта капитального строительства, эксплуатация которого не прекращена, в том числе для объектов производственного и непроизводственного назначения без остановки рабочего процесса, при этом: в зоне производства ремонтно-строительных работ имеются действующее технологическое или лабораторное оборудование, мебель и иные загромождающие помещения предметы ОЗП=1,35; ЭМ=1,35 к расх.; ЗПМ=1,35; ТЗ=1,35; ТЗМ=1,35 | [39 empty] | Производство ремонтно-строительных работ осуществляется в помещениях эксплуатируемого объекта капитального строительства, эксплуатация которого не прекращена, в том числе для объектов производственного и непроизводственного назначения без остановки рабочего процесса, при этом: в зоне производства ремонтно-строительных работ имеются действующее технологическое или лабораторное оборудование, мебель и иные загромождающие помещения предметы ОЗП=1,35; ЭМ=1,35 к расх.; ЗПМ=1,35; ТЗ=1,35; ТЗМ=1,35
| 421/пр_2020_прил.10_т.5_п.11_гр.3 | Производство ремонтно-строительных работ на предприятиях, где в силу режима секретности и (или) внутриобъектового режима применяются специальный допуск, специальный пропуск и другие ограничения для рабочих ОЗП=1,15; ЭМ=1,15 к расх.; ЗПМ=1,15; ТЗ=1,15; ТЗМ=1,15 | [39 empty] | Производство ремонтно-строительных работ на предприятиях, где в силу режима секретности и (или) внутриобъектового режима применяются специальный допуск, специальный пропуск и другие ограничения для рабочих ОЗП=1,15; ЭМ=1,15 к расх.; ЗПМ=1,15; ТЗ=1,15; ТЗМ=1,15
| Прил.20.1 п.3.9 | Установка сплит-систем на высоте от пола св. 5 до 8 м ОЗП=1,12; ТЗ=1,12 | [39 empty] | Установка сплит-систем на высоте от пола св. 5 до 8 м ОЗП=1,12; ТЗ=1,12
|  | Итого прямые затраты |  |  |  | 12: 35822.13 | [28 empty] | Итого прямые затраты
|  | ФОТ |  |  |  | 12: 25039.97 | [29 empty] | ФОТ
| Пр/812-016.0-1 | НР Сантехнические работы - внутренние (трубопроводы, водопровод, канализация, отопление, газоснабжение, вентиляция и кондиционирование воздуха) |  |  |  | 4: %; 5: 121; 7: 121; 12: 30298.36 | [29 empty] | НР Сантехнические работы - внутренние (трубопроводы, водопровод, канализация, отопление, газоснабжение, вентиляция и кондиционирование воздуха)
| Пр/774-016.0, Приказ № 774/пр от 11.12.2020 п.16 | СП Сантехнические работы - внутренние (трубопроводы, водопровод, канализация, отопление, газоснабжение, вентиляция и кондиционирование воздуха) |  |  |  | 4: %; 5: 72; 6: 0.85; 7: 61.2; 12: 15324.46 | [29 empty] | СП Сантехнические работы - внутренние (трубопроводы, водопровод, канализация, отопление, газоснабжение, вентиляция и кондиционирование воздуха)
|  | Всего по позиции |  |  |  | 10: 13574.16; 12: 81444.95 | [30 empty] | Всего по позиции
37 | ГЭСНп03-01-022-01 | Сеть систем вентиляции и кондиционирования воздуха при количестве сечений: до 5 |  |  |  | 4: сеть; 5: 1; 6: 1; 7: 1 | [26 empty] | Сеть систем вентиляции и кондиционирования воздуха при количестве сечений: до 5
| 421/пр_2020_прил.10_т.5_п.11_гр.3 | Производство ремонтно-строительных работ на предприятиях, где в силу режима секретности и (или) внутриобъектового режима применяются специальный допуск, специальный пропуск и другие ограничения для рабочих ОЗП=1,15; ЭМ=1,15 к расх.; ЗПМ=1,15; ТЗ=1,15; ТЗМ=1,15 | [39 empty] | Производство ремонтно-строительных работ на предприятиях, где в силу режима секретности и (или) внутриобъектового режима применяются специальный допуск, специальный пропуск и другие ограничения для рабочих ОЗП=1,15; ЭМ=1,15 к расх.; ЗПМ=1,15; ТЗ=1,15; ТЗМ=1,15
| 421/пр_2020_прил.10_т.7_п.1 | Производство работ осуществляется в помещениях эксплуатируемого объекта капитального строительства, эксплуатация которого не прекращена, в том числе для объектов производственного и непроизводственного назначения без остановки рабочего процесса, при этом в зоне производства работ имеются действующее технологическое или лабораторное оборудование, мебель и иные загромождающие помещения предметы ОЗП=1,2; ТЗ=1,2 | [39 empty] | Производство работ осуществляется в помещениях эксплуатируемого объекта капитального строительства, эксплуатация которого не прекращена, в том числе для объектов производственного и непроизводственного назначения без остановки рабочего процесса, при этом в зоне производства работ имеются действующее технологическое или лабораторное оборудование, мебель и иные загромождающие помещения предметы ОЗП=1,2; ТЗ=1,2
| пр.№421 от 04.08.2020 пр.№8 "вхолостую" | "вхолостую" ОЗП=0,75; ТЗ=0,75 | [39 empty] | "вхолостую" ОЗП=0,75; ТЗ=0,75
|  | Итого прямые затраты |  |  |  | 12: 3985.4 | [28 empty] | Итого прямые затраты
|  | ФОТ |  |  |  | 12: 3985.4 | [29 empty] | ФОТ
| Пр/812-083.0-1 | НР Пусконаладочные работы: 'вхолостую' - 75%, 'под нагрузкой' - 25% |  |  |  | 4: %; 5: 74; 7: 74; 12: 2949.2 | [29 empty] | НР Пусконаладочные работы: 'вхолостую' - 75%, 'под нагрузкой' - 25%
| Пр/774-083.0 | СП Пусконаладочные работы: 'вхолостую' - 75%, 'под нагрузкой' - 25% |  |  |  | 4: %; 5: 36; 7: 36; 12: 1434.74 | [29 empty] | СП Пусконаладочные работы: 'вхолостую' - 75%, 'под нагрузкой' - 25%
|  | Всего по позиции |  |  |  | 10: 8369.34; 12: 8369.34 | [30 empty] | Всего по позиции
38 | текущая цена | Услуга по Оснащение низкотемпературным комплектом (до -40 C) |  |  |  | шт | 6 | 1 | 6 |  |  | 21666.67 |  | 130000.02 | [26 empty] | Услуга по Оснащение низкотемпературным комплектом (до -40 C)
|  | Цена=26000/1,2 | [43 empty] | Цена=26000/1,2
|  | Всего по позиции |  |  |  | 12: 130000.02 | [30 empty] | Всего по позиции
39 О | КП ООО КОРФ | Колонный кондиционер Midea MFM/MOU-L MFM-50ARN1-R/MOU-55HN1-LR |  |  |  | компл | 6 | 1 | 6 |  |  | 233630.32 |  | 1401781.92 | [26 empty] | Колонный кондиционер Midea MFM/MOU-L MFM-50ARN1-R/MOU-55HN1-LR
|  | Цена=271600/1,2*1,012*1,02 | [43 empty] | Цена=271600/1,2*1,012*1,02
|  | Всего по позиции |  |  |  | 12: 1401781.92 | [30 empty] | Всего по позиции
40 | ГЭСНм12-01-105-01 | Трубопровод из медных труб на номинальное давление до 2,5 МПа, диаметр труб наружный: 18 мм/применительно ф9,52 и ф15,88 |  |  |  | 4: 100 м; 5: 1.6; 6: 1; 7: 1.6 | [26 empty] | Трубопровод из медных труб на номинальное давление до 2,5 МПа, диаметр труб наружный: 18 мм/применительно ф9,52 и ф15,88
|  | Объем=(110+110-10*6) / 100 | [44 empty] | Объем=(110+110-10*6) / 100
| 421/пр_2020_прил.10_т.5_п.1.2_гр.3 | Производство ремонтно-строительных работ осуществляется в помещениях эксплуатируемого объекта капитального строительства, эксплуатация которого не прекращена, в том числе для объектов производственного и непроизводственного назначения без остановки рабочего процесса, при этом: в зоне производства ремонтно-строительных работ имеются действующее технологическое или лабораторное оборудование, мебель и иные загромождающие помещения предметы ОЗП=1,35; ЭМ=1,35 к расх.; ЗПМ=1,35; ТЗ=1,35; ТЗМ=1,35 | [39 empty] | Производство ремонтно-строительных работ осуществляется в помещениях эксплуатируемого объекта капитального строительства, эксплуатация которого не прекращена, в том числе для объектов производственного и непроизводственного назначения без остановки рабочего процесса, при этом: в зоне производства ремонтно-строительных работ имеются действующее технологическое или лабораторное оборудование, мебель и иные загромождающие помещения предметы ОЗП=1,35; ЭМ=1,35 к расх.; ЗПМ=1,35; ТЗ=1,35; ТЗМ=1,35
| 421/пр_2020_прил.10_т.5_п.11_гр.3 | Производство ремонтно-строительных работ на предприятиях, где в силу режима секретности и (или) внутриобъектового режима применяются специальный допуск, специальный пропуск и другие ограничения для рабочих ОЗП=1,15; ЭМ=1,15 к расх.; ЗПМ=1,15; ТЗ=1,15; ТЗМ=1,15 | [39 empty] | Производство ремонтно-строительных работ на предприятиях, где в силу режима секретности и (или) внутриобъектового режима применяются специальный допуск, специальный пропуск и другие ограничения для рабочих ОЗП=1,15; ЭМ=1,15 к расх.; ЗПМ=1,15; ТЗ=1,15; ТЗМ=1,15
| ОП п.1.12.6 | При производстве работ на высоте св. 5 м к затратам труда рабочих применять коэффициент К = 1 + 0,04хМ, где М – число метров св. 5 К=1+0,04*3 ОЗП=1,12; ТЗ=1,12 | [39 empty] | При производстве работ на высоте св. 5 м к затратам труда рабочих применять коэффициент К = 1 + 0,04хМ, где М – число метров св. 5 К=1+0,04*3 ОЗП=1,12; ТЗ=1,12
|  | Итого прямые затраты |  |  |  | 12: 93424.99 | [28 empty] | Итого прямые затраты
|  | ФОТ |  |  |  | 12: 84550.68 | [29 empty] | ФОТ
| Пр/812-054.0-1 | НР Технологические трубопроводы |  |  |  | 4: %; 5: 90; 7: 90; 12: 76095.61 | [29 empty] | НР Технологические трубопроводы
| Пр/774-054.0 | СП Технологические трубопроводы |  |  |  | 4: %; 5: 46; 7: 46; 12: 38893.31 | [29 empty] | СП Технологические трубопроводы
|  | Всего по позиции |  |  |  | 10: 130881.83; 12: 209410.93 | [30 empty] | Всего по позиции
41 | ФСБЦ-23.2.02.02-0012 | Трубы медные круглые тянутые и холоднокатаные (марки меди М2, М3), наружным диаметром: 9,52 мм, толщиной стенки 0,8 мм |  |  |  | м | 110 | 1 | 110 | 221.66 | 1.16 | 257.13 |  | 28284.3 | [26 empty] | Трубы медные круглые тянутые и холоднокатаные (марки меди М2, М3), наружным диаметром: 9,52 мм, толщиной стенки 0,8 мм
|  | Всего по позиции |  |  |  | 12: 28284.3 | [30 empty] | Всего по позиции
42 | ФСБЦ-23.2.02.02-0014 | Трубы медные круглые тянутые и холоднокатаные (марки меди М2, М3), наружным диаметром: 15,88 мм, толщиной стенки 1,0 мм |  |  |  | м | 110 | 1 | 110 | 374.93 | 1.16 | 434.92 |  | 47841.2 | [26 empty] | Трубы медные круглые тянутые и холоднокатаные (марки меди М2, М3), наружным диаметром: 15,88 мм, толщиной стенки 1,0 мм
|  | Всего по позиции |  |  |  | 12: 47841.2 | [30 empty] | Всего по позиции
43 | ГЭСН26-01-017-01 | Изоляция изделиями из вспененного каучука, вспененного полиэтилена трубопроводов наружным диметром: до 160 мм трубками |  |  |  | 4: 10 м; 5: 16; 6: 1; 7: 16 | [26 empty] | Изоляция изделиями из вспененного каучука, вспененного полиэтилена трубопроводов наружным диметром: до 160 мм трубками
|  | Объем=(110+110-10*6) / 10 | [44 empty] | Объем=(110+110-10*6) / 10
| 421/пр_2020_прил.10_т.5_п.1.2_гр.3 | Производство ремонтно-строительных работ осуществляется в помещениях эксплуатируемого объекта капитального строительства, эксплуатация которого не прекращена, в том числе для объектов производственного и непроизводственного назначения без остановки рабочего процесса, при этом: в зоне производства ремонтно-строительных работ имеются действующее технологическое или лабораторное оборудование, мебель и иные загромождающие помещения предметы ОЗП=1,35; ЭМ=1,35 к расх.; ЗПМ=1,35; ТЗ=1,35; ТЗМ=1,35 | [39 empty] | Производство ремонтно-строительных работ осуществляется в помещениях эксплуатируемого объекта капитального строительства, эксплуатация которого не прекращена, в том числе для объектов производственного и непроизводственного назначения без остановки рабочего процесса, при этом: в зоне производства ремонтно-строительных работ имеются действующее технологическое или лабораторное оборудование, мебель и иные загромождающие помещения предметы ОЗП=1,35; ЭМ=1,35 к расх.; ЗПМ=1,35; ТЗ=1,35; ТЗМ=1,35
| 421/пр_2020_прил.10_т.5_п.11_гр.3 | Производство ремонтно-строительных работ на предприятиях, где в силу режима секретности и (или) внутриобъектового режима применяются специальный допуск, специальный пропуск и другие ограничения для рабочих ОЗП=1,15; ЭМ=1,15 к расх.; ЗПМ=1,15; ТЗ=1,15; ТЗМ=1,15 | [39 empty] | Производство ремонтно-строительных работ на предприятиях, где в силу режима секретности и (или) внутриобъектового режима применяются специальный допуск, специальный пропуск и другие ограничения для рабочих ОЗП=1,15; ЭМ=1,15 к расх.; ЗПМ=1,15; ТЗ=1,15; ТЗМ=1,15
|  | Итого прямые затраты |  |  |  | 12: 51982.35 | [28 empty] | Итого прямые затраты
|  | ФОТ |  |  |  | 12: 23513.78 | [29 empty] | ФОТ
| Пр/812-020.0-1 | НР Теплоизоляционные работы |  |  |  | 4: %; 5: 97; 7: 97; 12: 22808.37 | [29 empty] | НР Теплоизоляционные работы
| Пр/774-020.0, Приказ № 774/пр от 11.12.2020 п.16 | СП Теплоизоляционные работы |  |  |  | 4: %; 5: 55; 6: 0.85; 7: 46.75; 12: 10992.69 | [29 empty] | СП Теплоизоляционные работы
|  | Всего по позиции |  |  |  | 10: 5361.46; 12: 85783.41 | [30 empty] | Всего по позиции
44 | текущая цена | Трубная теплоизоляция Energoflex Black Star 10/6-2 |  |  |  | м | 121 | 1 | 121 |  |  | 14.19 |  | 1716.99 | [26 empty] | Трубная теплоизоляция Energoflex Black Star 10/6-2
|  | Объем=110*1,1 | [44 empty] | Объем=110*1,1
|  | Цена=16,21/1,2*1,02*1,03 | [43 empty] | Цена=16,21/1,2*1,02*1,03
|  | Всего по позиции |  |  |  | 12: 1716.99 | [30 empty] | Всего по позиции
45 | текущая цена | Трубная теплоизоляция Energoflex Black Star 22/6-2 |  |  |  | м | 121 | 1 | 121 |  |  | 31.52 |  | 3813.92 | [26 empty] | Трубная теплоизоляция Energoflex Black Star 22/6-2
|  | Объем=110*1,1 | [44 empty] | Объем=110*1,1
|  | Цена=72/2/1,2*1,02*1,03 | [43 empty] | Цена=72/2/1,2*1,02*1,03
|  | Всего по позиции |  |  |  | 12: 3813.92 | [30 empty] | Всего по позиции
46 | ГЭСН08-07-002-01 | Установка и разборка внутренних трубчатых инвентарных лесов: при высоте помещений до 6 м |  |  |  | 4: 100 м2 горизонтальной проекции; 5: 0.18; 6: 1; 7: 0.18 | [26 empty] | Установка и разборка внутренних трубчатых инвентарных лесов: при высоте помещений до 6 м
|  | Объем=(18*1) / 100 | [44 empty] | Объем=(18*1) / 100
| 421/пр_2020_прил.10_т.5_п.1.2_гр.3 | Производство ремонтно-строительных работ осуществляется в помещениях эксплуатируемого объекта капитального строительства, эксплуатация которого не прекращена, в том числе для объектов производственного и непроизводственного назначения без остановки рабочего процесса, при этом: в зоне производства ремонтно-строительных работ имеются действующее технологическое или лабораторное оборудование, мебель и иные загромождающие помещения предметы ОЗП=1,35; ЭМ=1,35 к расх.; ЗПМ=1,35; ТЗ=1,35; ТЗМ=1,35 | [39 empty] | Производство ремонтно-строительных работ осуществляется в помещениях эксплуатируемого объекта капитального строительства, эксплуатация которого не прекращена, в том числе для объектов производственного и непроизводственного назначения без остановки рабочего процесса, при этом: в зоне производства ремонтно-строительных работ имеются действующее технологическое или лабораторное оборудование, мебель и иные загромождающие помещения предметы ОЗП=1,35; ЭМ=1,35 к расх.; ЗПМ=1,35; ТЗ=1,35; ТЗМ=1,35
| 421/пр_2020_прил.10_т.5_п.11_гр.3 | Производство ремонтно-строительных работ на предприятиях, где в силу режима секретности и (или) внутриобъектового режима применяются специальный допуск, специальный пропуск и другие ограничения для рабочих ОЗП=1,15; ЭМ=1,15 к расх.; ЗПМ=1,15; ТЗ=1,15; ТЗМ=1,15 | [39 empty] | Производство ремонтно-строительных работ на предприятиях, где в силу режима секретности и (или) внутриобъектового режима применяются специальный допуск, специальный пропуск и другие ограничения для рабочих ОЗП=1,15; ЭМ=1,15 к расх.; ЗПМ=1,15; ТЗ=1,15; ТЗМ=1,15
|  | Итого прямые затраты |  |  |  | 12: 7332.06 | [28 empty] | Итого прямые затраты
|  | ФОТ |  |  |  | 12: 6657 | [29 empty] | ФОТ
| Пр/812-008.0-1 | НР Конструкции из кирпича и блоков |  |  |  | 4: %; 5: 110; 7: 110; 12: 7322.7 | [29 empty] | НР Конструкции из кирпича и блоков
| Пр/774-008.0, Приказ № 774/пр от 11.12.2020 п.16 | СП Конструкции из кирпича и блоков |  |  |  | 4: %; 5: 69; 6: 0.85; 7: 58.65; 12: 3904.33 | [29 empty] | СП Конструкции из кирпича и блоков
|  | Всего по позиции |  |  |  | 10: 103106.06; 12: 18559.09 | [30 empty] | Всего по позиции
47 | ГЭСН08-07-002-02 | Установка и разборка внутренних трубчатых инвентарных лесов: на каждые последующие 4 м высоты помещений добавлять к расценке 08-07-002-01 |  |  |  | 4: 100 м2 горизонтальной проекции; 5: 0.18; 6: 1; 7: 0.18 | [26 empty] | Установка и разборка внутренних трубчатых инвентарных лесов: на каждые последующие 4 м высоты помещений добавлять к расценке 08-07-002-01
|  | Объем=(18*1) / 100 | [44 empty] | Объем=(18*1) / 100
| 421/пр_2020_прил.10_т.5_п.1.2_гр.3 | Производство ремонтно-строительных работ осуществляется в помещениях эксплуатируемого объекта капитального строительства, эксплуатация которого не прекращена, в том числе для объектов производственного и непроизводственного назначения без остановки рабочего процесса, при этом: в зоне производства ремонтно-строительных работ имеются действующее технологическое или лабораторное оборудование, мебель и иные загромождающие помещения предметы ОЗП=1,35; ЭМ=1,35 к расх.; ЗПМ=1,35; ТЗ=1,35; ТЗМ=1,35 | [39 empty] | Производство ремонтно-строительных работ осуществляется в помещениях эксплуатируемого объекта капитального строительства, эксплуатация которого не прекращена, в том числе для объектов производственного и непроизводственного назначения без остановки рабочего процесса, при этом: в зоне производства ремонтно-строительных работ имеются действующее технологическое или лабораторное оборудование, мебель и иные загромождающие помещения предметы ОЗП=1,35; ЭМ=1,35 к расх.; ЗПМ=1,35; ТЗ=1,35; ТЗМ=1,35
| 421/пр_2020_прил.10_т.5_п.11_гр.3 | Производство ремонтно-строительных работ на предприятиях, где в силу режима секретности и (или) внутриобъектового режима применяются специальный допуск, специальный пропуск и другие ограничения для рабочих ОЗП=1,15; ЭМ=1,15 к расх.; ЗПМ=1,15; ТЗ=1,15; ТЗМ=1,15 | [39 empty] | Производство ремонтно-строительных работ на предприятиях, где в силу режима секретности и (или) внутриобъектового режима применяются специальный допуск, специальный пропуск и другие ограничения для рабочих ОЗП=1,15; ЭМ=1,15 к расх.; ЗПМ=1,15; ТЗ=1,15; ТЗМ=1,15
|  | Н=8м К=8-6/4 ПЗ=0,5 (ОЗП=0,5; ЭМ=0,5 к расх.; ЗПМ=0,5; МАТ=0,5 к расх.; ТЗ=0,5; ТЗМ=0,5) | [39 empty] | Н=8м К=8-6/4 ПЗ=0,5 (ОЗП=0,5; ЭМ=0,5 к расх.; ЗПМ=0,5; МАТ=0,5 к расх.; ТЗ=0,5; ТЗМ=0,5)
|  | Итого прямые затраты |  |  |  | 12: 2691.69 | [28 empty] | Итого прямые затраты
|  | ФОТ |  |  |  | 12: 2360.31 | [29 empty] | ФОТ
| Пр/812-008.0-1 | НР Конструкции из кирпича и блоков |  |  |  | 4: %; 5: 110; 7: 110; 12: 2596.34 | [29 empty] | НР Конструкции из кирпича и блоков
| Пр/774-008.0, Приказ № 774/пр от 11.12.2020 п.16 | СП Конструкции из кирпича и блоков |  |  |  | 4: %; 5: 69; 6: 0.85; 7: 58.65; 12: 1384.32 | [29 empty] | СП Конструкции из кирпича и блоков
|  | Всего по позиции |  |  |  | 10: 37068.61; 12: 6672.35 | [30 empty] | Всего по позиции
|  | Итоги по разделу 4 К13_К18 на высоте 8м : | [36 empty] | Итоги по разделу 4 К13_К18 на высоте 8м :
|  | Всего прямые затраты (справочно) |  |  |  | 12: 407892.07 | [33 empty] | Всего прямые затраты (справочно)
|  | в том числе: | [45 empty] | в том числе:
|  | Оплата труда рабочих |  |  |  | 12: 142944.47 | [33 empty] | Оплата труда рабочих
|  | Эксплуатация машин |  |  |  | 12: 12019.31 | [33 empty] | Эксплуатация машин
|  | Оплата труда машинистов (Отм) |  |  |  | 12: 3162.67 | [33 empty] | Оплата труда машинистов (Отм)
|  | Материалы |  |  |  | 12: 249765.62 | [33 empty] | Материалы
|  | Строительные работы |  |  |  | 12: 192459.8 | [33 empty] | Строительные работы
|  | в том числе: | [45 empty] | в том числе:
|  | оплата труда |  |  |  | 12: 55209.59 | [33 empty] | оплата труда
|  | эксплуатация машин и механизмов |  |  |  | 12: 4245.16 | [33 empty] | эксплуатация машин и механизмов
|  | оплата труда машинистов (Отм) |  |  |  | 12: 2361.47 | [33 empty] | оплата труда машинистов (Отм)
|  | материалы |  |  |  | 12: 36012.01 | [33 empty] | материалы
|  | накладные расходы |  |  |  | 12: 63025.77 | [33 empty] | накладные расходы
|  | сметная прибыль |  |  |  | 12: 31605.8 | [33 empty] | сметная прибыль
|  | Монтажные работы |  |  |  | 12: 421067.36 | [33 empty] | Монтажные работы
|  | в том числе: | [45 empty] | в том числе:
|  | оплата труда |  |  |  | 12: 83749.48 | [33 empty] | оплата труда
|  | эксплуатация машин и механизмов |  |  |  | 12: 7774.15 | [33 empty] | эксплуатация машин и механизмов
|  | оплата труда машинистов (Отм) |  |  |  | 12: 801.2 | [33 empty] | оплата труда машинистов (Отм)
|  | материалы |  |  |  | 12: 213753.61 | [33 empty] | материалы
|  | накладные расходы |  |  |  | 12: 76095.61 | [33 empty] | накладные расходы
|  | сметная прибыль |  |  |  | 12: 38893.31 | [33 empty] | сметная прибыль
|  | Оборудование |  |  |  | 12: 1401781.92 | [33 empty] | Оборудование
|  | Инженерное оборудование |  |  |  | 12: 1401781.92 | [33 empty] | Инженерное оборудование
|  | Прочие затраты |  |  |  | 12: 8369.34 | [33 empty] | Прочие затраты
|  | Пусконаладочные работы |  |  |  | 12: 8369.34 | [33 empty] | Пусконаладочные работы
|  | в том числе: | [45 empty] | в том числе:
|  | оплата труда |  |  |  | 12: 3985.4 | [33 empty] | оплата труда
|  | накладные расходы |  |  |  | 12: 2949.2 | [33 empty] | накладные расходы
|  | сметная прибыль |  |  |  | 12: 1434.74 | [33 empty] | сметная прибыль
|  | Всего ФОТ (справочно) |  |  |  | 12: 146107.14 | [33 empty] | Всего ФОТ (справочно)
|  | Всего накладные расходы (справочно) |  |  |  | 12: 142070.58 | [33 empty] | Всего накладные расходы (справочно)
|  | Всего сметная прибыль (справочно) |  |  |  | 12: 71933.85 | [33 empty] | Всего сметная прибыль (справочно)
|  | Всего по разделу 4 К13_К18 на высоте 8м |  |  |  | 12: 2023678.42 | [25 empty] | Всего по разделу 4 К13_К18 на высоте 8м
|  | справочно: | [45 empty] | справочно:
|  | Затраты труда рабочих |  |  |  | 7: 356,751 | [34 empty] | Затраты труда рабочих
|  | Затраты труда машинистов |  |  |  | 7: 7,83945 | [34 empty] | Затраты труда машинистов
|  | ПНР "вхолостую" |  |  |  | 12: 6277.01 | [33 empty] | ПНР "вхолостую"
|  | в том числе: | [45 empty] | в том числе:
| 421/пр_2020_прил.8_п. | Системы вентиляции и кондиционирования воздуха, отдел 1 |  |  |  | 12: 6277.01 | [33 empty] | Системы вентиляции и кондиционирования воздуха, отдел 1
|  | ПНР "под нагрузкой" |  |  |  | 12: 2092.33 | [33 empty] | ПНР "под нагрузкой"
|  | в том числе: | [45 empty] | в том числе:
| 421/пр_2020_прил.8_п. | Системы вентиляции и кондиционирования воздуха, отдел 1 |  |  |  | 12: 2092.33 | [33 empty] | Системы вентиляции и кондиционирования воздуха, отдел 1
Раздел 5. К19-К20 на высоте 8 м | [36 empty] | Раздел 5. К19-К20 на высоте 8 м
48 | ГЭСН20-06-018-05 | Установка сплит-систем с внутренним блоком настенного типа мощностью: свыше 8 кВт |  |  |  | 4: компл; 5: 2; 6: 1; 7: 2 | [26 empty] | Установка сплит-систем с внутренним блоком настенного типа мощностью: свыше 8 кВт
| 421/пр_2020_прил.10_т.5_п.1.2_гр.3 | Производство ремонтно-строительных работ осуществляется в помещениях эксплуатируемого объекта капитального строительства, эксплуатация которого не прекращена, в том числе для объектов производственного и непроизводственного назначения без остановки рабочего процесса, при этом: в зоне производства ремонтно-строительных работ имеются действующее технологическое или лабораторное оборудование, мебель и иные загромождающие помещения предметы ОЗП=1,35; ЭМ=1,35 к расх.; ЗПМ=1,35; ТЗ=1,35; ТЗМ=1,35 | [39 empty] | Производство ремонтно-строительных работ осуществляется в помещениях эксплуатируемого объекта капитального строительства, эксплуатация которого не прекращена, в том числе для объектов производственного и непроизводственного назначения без остановки рабочего процесса, при этом: в зоне производства ремонтно-строительных работ имеются действующее технологическое или лабораторное оборудование, мебель и иные загромождающие помещения предметы ОЗП=1,35; ЭМ=1,35 к расх.; ЗПМ=1,35; ТЗ=1,35; ТЗМ=1,35
| 421/пр_2020_прил.10_т.5_п.11_гр.3 | Производство ремонтно-строительных работ на предприятиях, где в силу режима секретности и (или) внутриобъектового режима применяются специальный допуск, специальный пропуск и другие ограничения для рабочих ОЗП=1,15; ЭМ=1,15 к расх.; ЗПМ=1,15; ТЗ=1,15; ТЗМ=1,15 | [39 empty] | Производство ремонтно-строительных работ на предприятиях, где в силу режима секретности и (или) внутриобъектового режима применяются специальный допуск, специальный пропуск и другие ограничения для рабочих ОЗП=1,15; ЭМ=1,15 к расх.; ЗПМ=1,15; ТЗ=1,15; ТЗМ=1,15
| Прил.20.1 п.9.3 | Установка сплит-систем на высоте от пола, м: св. 8 до 10 ОЗП=1,18; ТЗ=1,18 | [39 empty] | Установка сплит-систем на высоте от пола, м: св. 8 до 10 ОЗП=1,18; ТЗ=1,18
|  | Итого прямые затраты |  |  |  | 12: 11091.52 | [28 empty] | Итого прямые затраты
|  | ФОТ |  |  |  | 12: 7557.92 | [29 empty] | ФОТ
| Пр/812-016.0-1 | НР Сантехнические работы - внутренние (трубопроводы, водопровод, канализация, отопление, газоснабжение, вентиляция и кондиционирование воздуха) |  |  |  | 4: %; 5: 121; 7: 121; 12: 9145.08 | [29 empty] | НР Сантехнические работы - внутренние (трубопроводы, водопровод, канализация, отопление, газоснабжение, вентиляция и кондиционирование воздуха)
| Пр/774-016.0, Приказ № 774/пр от 11.12.2020 п.16 | СП Сантехнические работы - внутренние (трубопроводы, водопровод, канализация, отопление, газоснабжение, вентиляция и кондиционирование воздуха) |  |  |  | 4: %; 5: 72; 6: 0.85; 7: 61.2; 12: 4625.45 | [29 empty] | СП Сантехнические работы - внутренние (трубопроводы, водопровод, канализация, отопление, газоснабжение, вентиляция и кондиционирование воздуха)
|  | Всего по позиции |  |  |  | 10: 12431.03; 12: 24862.05 | [30 empty] | Всего по позиции
49 О | КП ООО КОРФ | Сплит-система настенная LESSAR серии Cool+ LSH24KFE2/LU-H24KFE2 |  |  |  | компл | 2 | 1 | 2 |  |  | 82149.1 |  | 164298.2 | [26 empty] | Сплит-система настенная LESSAR серии Cool+ LSH24KFE2/LU-H24KFE2
|  | Цена=95500/1,2*1,012*1,02 | [43 empty] | Цена=95500/1,2*1,012*1,02
|  | Всего по позиции |  |  |  | 12: 164298.2 | [30 empty] | Всего по позиции
50 | текущая цена | Услуга по Оснащение низкотемпературным комплектом (до -43 C) Lessar |  |  |  | шт | 2 | 1 | 2 |  |  | 7333.33 |  | 14666.66 | [26 empty] | Услуга по Оснащение низкотемпературным комплектом (до -43 C) Lessar
|  | Цена=8800/1,2 | [43 empty] | Цена=8800/1,2
|  | Всего по позиции |  |  |  | 12: 14666.66 | [30 empty] | Всего по позиции
51 | ГЭСНм12-01-105-01 | Трубопровод из медных труб на номинальное давление до 2,5 МПа, диаметр труб наружный: 18 мм/применительно ф9,52 и ф15,88 |  |  |  | 4: 100 м; 5: 1; 6: 1; 7: 1 | [26 empty] | Трубопровод из медных труб на номинальное давление до 2,5 МПа, диаметр труб наружный: 18 мм/применительно ф9,52 и ф15,88
|  | Объем=(50+50) / 100 | [44 empty] | Объем=(50+50) / 100
| 421/пр_2020_прил.10_т.5_п.1.2_гр.3 | Производство ремонтно-строительных работ осуществляется в помещениях эксплуатируемого объекта капитального строительства, эксплуатация которого не прекращена, в том числе для объектов производственного и непроизводственного назначения без остановки рабочего процесса, при этом: в зоне производства ремонтно-строительных работ имеются действующее технологическое или лабораторное оборудование, мебель и иные загромождающие помещения предметы ОЗП=1,35; ЭМ=1,35 к расх.; ЗПМ=1,35; ТЗ=1,35; ТЗМ=1,35 | [39 empty] | Производство ремонтно-строительных работ осуществляется в помещениях эксплуатируемого объекта капитального строительства, эксплуатация которого не прекращена, в том числе для объектов производственного и непроизводственного назначения без остановки рабочего процесса, при этом: в зоне производства ремонтно-строительных работ имеются действующее технологическое или лабораторное оборудование, мебель и иные загромождающие помещения предметы ОЗП=1,35; ЭМ=1,35 к расх.; ЗПМ=1,35; ТЗ=1,35; ТЗМ=1,35
| 421/пр_2020_прил.10_т.5_п.11_гр.3 | Производство ремонтно-строительных работ на предприятиях, где в силу режима секретности и (или) внутриобъектового режима применяются специальный допуск, специальный пропуск и другие ограничения для рабочих ОЗП=1,15; ЭМ=1,15 к расх.; ЗПМ=1,15; ТЗ=1,15; ТЗМ=1,15 | [39 empty] | Производство ремонтно-строительных работ на предприятиях, где в силу режима секретности и (или) внутриобъектового режима применяются специальный допуск, специальный пропуск и другие ограничения для рабочих ОЗП=1,15; ЭМ=1,15 к расх.; ЗПМ=1,15; ТЗ=1,15; ТЗМ=1,15
| ОП п.1.12.6 | При производстве работ на высоте св. 5 м к затратам труда рабочих применять коэффициент К = 1 + 0,04хМ, где М – число метров св. 5 К=1+0,04*3 ОЗП=1,12; ТЗ=1,12 | [39 empty] | При производстве работ на высоте св. 5 м к затратам труда рабочих применять коэффициент К = 1 + 0,04хМ, где М – число метров св. 5 К=1+0,04*3 ОЗП=1,12; ТЗ=1,12
|  | Итого прямые затраты |  |  |  | 12: 58390.61 | [28 empty] | Итого прямые затраты
|  | ФОТ |  |  |  | 12: 52844.17 | [29 empty] | ФОТ
| Пр/812-054.0-1 | НР Технологические трубопроводы |  |  |  | 4: %; 5: 90; 7: 90; 12: 47559.75 | [29 empty] | НР Технологические трубопроводы
| Пр/774-054.0 | СП Технологические трубопроводы |  |  |  | 4: %; 5: 46; 7: 46; 12: 24308.32 | [29 empty] | СП Технологические трубопроводы
|  | Всего по позиции |  |  |  | 10: 130881.82; 12: 130881.82 | [30 empty] | Всего по позиции
52 | ФСБЦ-23.2.02.02-0012 | Трубы медные круглые тянутые и холоднокатаные (марки меди М2, М3), наружным диаметром: 9,52 мм, толщиной стенки 0,8 мм |  |  |  | м | 50 | 1 | 50 | 221.66 | 1.16 | 257.13 |  | 12856.5 | [26 empty] | Трубы медные круглые тянутые и холоднокатаные (марки меди М2, М3), наружным диаметром: 9,52 мм, толщиной стенки 0,8 мм
|  | Всего по позиции |  |  |  | 12: 12856.5 | [30 empty] | Всего по позиции
53 | ФСБЦ-23.2.02.02-0014 | Трубы медные круглые тянутые и холоднокатаные (марки меди М2, М3), наружным диаметром: 15,88 мм, толщиной стенки 1,0 мм |  |  |  | м | 50 | 1 | 50 | 374.93 | 1.16 | 434.92 |  | 21746 | [26 empty] | Трубы медные круглые тянутые и холоднокатаные (марки меди М2, М3), наружным диаметром: 15,88 мм, толщиной стенки 1,0 мм
|  | Всего по позиции |  |  |  | 12: 21746 | [30 empty] | Всего по позиции
54 | ГЭСН26-01-017-01 | Изоляция изделиями из вспененного каучука, вспененного полиэтилена трубопроводов наружным диметром: до 160 мм трубками |  |  |  | 4: 10 м; 5: 10; 6: 1; 7: 10 | [26 empty] | Изоляция изделиями из вспененного каучука, вспененного полиэтилена трубопроводов наружным диметром: до 160 мм трубками
|  | Объем=(50+50) / 10 | [44 empty] | Объем=(50+50) / 10
| 421/пр_2020_прил.10_т.5_п.1.2_гр.3 | Производство ремонтно-строительных работ осуществляется в помещениях эксплуатируемого объекта капитального строительства, эксплуатация которого не прекращена, в том числе для объектов производственного и непроизводственного назначения без остановки рабочего процесса, при этом: в зоне производства ремонтно-строительных работ имеются действующее технологическое или лабораторное оборудование, мебель и иные загромождающие помещения предметы ОЗП=1,35; ЭМ=1,35 к расх.; ЗПМ=1,35; ТЗ=1,35; ТЗМ=1,35 | [39 empty] | Производство ремонтно-строительных работ осуществляется в помещениях эксплуатируемого объекта капитального строительства, эксплуатация которого не прекращена, в том числе для объектов производственного и непроизводственного назначения без остановки рабочего процесса, при этом: в зоне производства ремонтно-строительных работ имеются действующее технологическое или лабораторное оборудование, мебель и иные загромождающие помещения предметы ОЗП=1,35; ЭМ=1,35 к расх.; ЗПМ=1,35; ТЗ=1,35; ТЗМ=1,35
| 421/пр_2020_прил.10_т.5_п.11_гр.3 | Производство ремонтно-строительных работ на предприятиях, где в силу режима секретности и (или) внутриобъектового режима применяются специальный допуск, специальный пропуск и другие ограничения для рабочих ОЗП=1,15; ЭМ=1,15 к расх.; ЗПМ=1,15; ТЗ=1,15; ТЗМ=1,15 | [39 empty] | Производство ремонтно-строительных работ на предприятиях, где в силу режима секретности и (или) внутриобъектового режима применяются специальный допуск, специальный пропуск и другие ограничения для рабочих ОЗП=1,15; ЭМ=1,15 к расх.; ЗПМ=1,15; ТЗ=1,15; ТЗМ=1,15
|  | Итого прямые затраты |  |  |  | 12: 32488.98 | [28 empty] | Итого прямые затраты
|  | ФОТ |  |  |  | 12: 14696.12 | [29 empty] | ФОТ
| Пр/812-020.0-1 | НР Теплоизоляционные работы |  |  |  | 4: %; 5: 97; 7: 97; 12: 14255.24 | [29 empty] | НР Теплоизоляционные работы
| Пр/774-020.0, Приказ № 774/пр от 11.12.2020 п.16 | СП Теплоизоляционные работы |  |  |  | 4: %; 5: 55; 6: 0.85; 7: 46.75; 12: 6870.44 | [29 empty] | СП Теплоизоляционные работы
|  | Всего по позиции |  |  |  | 10: 5361.47; 12: 53614.66 | [30 empty] | Всего по позиции
55 | текущая цена | Трубная теплоизоляция Energoflex Black Star 10/6-2 |  |  |  | м | 55 | 1 | 55 |  |  | 14.19 |  | 780.45 | [26 empty] | Трубная теплоизоляция Energoflex Black Star 10/6-2
|  | Объем=50*1,1 | [44 empty] | Объем=50*1,1
|  | Цена=16,21/1,2*1,02*1,03 | [43 empty] | Цена=16,21/1,2*1,02*1,03
|  | Всего по позиции |  |  |  | 12: 780.45 | [30 empty] | Всего по позиции
56 | текущая цена | Трубная теплоизоляция Energoflex Black Star 22/6-2 |  |  |  | м | 55 | 1 | 55 |  |  | 31.52 |  | 1733.6 | [26 empty] | Трубная теплоизоляция Energoflex Black Star 22/6-2
|  | Объем=50*1,1 | [44 empty] | Объем=50*1,1
|  | Цена=72/2/1,2*1,02*1,03 | [43 empty] | Цена=72/2/1,2*1,02*1,03
|  | Всего по позиции |  |  |  | 12: 1733.6 | [30 empty] | Всего по позиции
57 | ГЭСН08-07-002-01 | Установка и разборка внутренних трубчатых инвентарных лесов: при высоте помещений до 6 м |  |  |  | 4: 100 м2 горизонтальной проекции; 5: 0.06; 6: 1; 7: 0.06 | [26 empty] | Установка и разборка внутренних трубчатых инвентарных лесов: при высоте помещений до 6 м
|  | Объем=(6*1) / 100 | [44 empty] | Объем=(6*1) / 100
| 421/пр_2020_прил.10_т.5_п.1.2_гр.3 | Производство ремонтно-строительных работ осуществляется в помещениях эксплуатируемого объекта капитального строительства, эксплуатация которого не прекращена, в том числе для объектов производственного и непроизводственного назначения без остановки рабочего процесса, при этом: в зоне производства ремонтно-строительных работ имеются действующее технологическое или лабораторное оборудование, мебель и иные загромождающие помещения предметы ОЗП=1,35; ЭМ=1,35 к расх.; ЗПМ=1,35; ТЗ=1,35; ТЗМ=1,35 | [39 empty] | Производство ремонтно-строительных работ осуществляется в помещениях эксплуатируемого объекта капитального строительства, эксплуатация которого не прекращена, в том числе для объектов производственного и непроизводственного назначения без остановки рабочего процесса, при этом: в зоне производства ремонтно-строительных работ имеются действующее технологическое или лабораторное оборудование, мебель и иные загромождающие помещения предметы ОЗП=1,35; ЭМ=1,35 к расх.; ЗПМ=1,35; ТЗ=1,35; ТЗМ=1,35
| 421/пр_2020_прил.10_т.5_п.11_гр.3 | Производство ремонтно-строительных работ на предприятиях, где в силу режима секретности и (или) внутриобъектового режима применяются специальный допуск, специальный пропуск и другие ограничения для рабочих ОЗП=1,15; ЭМ=1,15 к расх.; ЗПМ=1,15; ТЗ=1,15; ТЗМ=1,15 | [39 empty] | Производство ремонтно-строительных работ на предприятиях, где в силу режима секретности и (или) внутриобъектового режима применяются специальный допуск, специальный пропуск и другие ограничения для рабочих ОЗП=1,15; ЭМ=1,15 к расх.; ЗПМ=1,15; ТЗ=1,15; ТЗМ=1,15
|  | Итого прямые затраты |  |  |  | 12: 2444.02 | [28 empty] | Итого прямые затраты
|  | ФОТ |  |  |  | 12: 2219 | [29 empty] | ФОТ
| Пр/812-008.0-1 | НР Конструкции из кирпича и блоков |  |  |  | 4: %; 5: 110; 7: 110; 12: 2440.9 | [29 empty] | НР Конструкции из кирпича и блоков
| Пр/774-008.0, Приказ № 774/пр от 11.12.2020 п.16 | СП Конструкции из кирпича и блоков |  |  |  | 4: %; 5: 69; 6: 0.85; 7: 58.65; 12: 1301.44 | [29 empty] | СП Конструкции из кирпича и блоков
|  | Всего по позиции |  |  |  | 10: 103106; 12: 6186.36 | [30 empty] | Всего по позиции
58 | ГЭСН08-07-002-02 | Установка и разборка внутренних трубчатых инвентарных лесов: на каждые последующие 4 м высоты помещений добавлять к расценке 08-07-002-01 |  |  |  | 4: 100 м2 горизонтальной проекции; 5: 0.06; 6: 1; 7: 0.06 | [26 empty] | Установка и разборка внутренних трубчатых инвентарных лесов: на каждые последующие 4 м высоты помещений добавлять к расценке 08-07-002-01
|  | Объем=(6*1) / 100 | [44 empty] | Объем=(6*1) / 100
| 421/пр_2020_прил.10_т.5_п.1.2_гр.3 | Производство ремонтно-строительных работ осуществляется в помещениях эксплуатируемого объекта капитального строительства, эксплуатация которого не прекращена, в том числе для объектов производственного и непроизводственного назначения без остановки рабочего процесса, при этом: в зоне производства ремонтно-строительных работ имеются действующее технологическое или лабораторное оборудование, мебель и иные загромождающие помещения предметы ОЗП=1,35; ЭМ=1,35 к расх.; ЗПМ=1,35; ТЗ=1,35; ТЗМ=1,35 | [39 empty] | Производство ремонтно-строительных работ осуществляется в помещениях эксплуатируемого объекта капитального строительства, эксплуатация которого не прекращена, в том числе для объектов производственного и непроизводственного назначения без остановки рабочего процесса, при этом: в зоне производства ремонтно-строительных работ имеются действующее технологическое или лабораторное оборудование, мебель и иные загромождающие помещения предметы ОЗП=1,35; ЭМ=1,35 к расх.; ЗПМ=1,35; ТЗ=1,35; ТЗМ=1,35
| 421/пр_2020_прил.10_т.5_п.11_гр.3 | Производство ремонтно-строительных работ на предприятиях, где в силу режима секретности и (или) внутриобъектового режима применяются специальный допуск, специальный пропуск и другие ограничения для рабочих ОЗП=1,15; ЭМ=1,15 к расх.; ЗПМ=1,15; ТЗ=1,15; ТЗМ=1,15 | [39 empty] | Производство ремонтно-строительных работ на предприятиях, где в силу режима секретности и (или) внутриобъектового режима применяются специальный допуск, специальный пропуск и другие ограничения для рабочих ОЗП=1,15; ЭМ=1,15 к расх.; ЗПМ=1,15; ТЗ=1,15; ТЗМ=1,15
|  | Н=8м К=8-6/4 ПЗ=0,5 (ОЗП=0,5; ЭМ=0,5 к расх.; ЗПМ=0,5; МАТ=0,5 к расх.; ТЗ=0,5; ТЗМ=0,5) | [39 empty] | Н=8м К=8-6/4 ПЗ=0,5 (ОЗП=0,5; ЭМ=0,5 к расх.; ЗПМ=0,5; МАТ=0,5 к расх.; ТЗ=0,5; ТЗМ=0,5)
|  | Итого прямые затраты |  |  |  | 12: 897.22 | [28 empty] | Итого прямые затраты
|  | ФОТ |  |  |  | 12: 786.77 | [29 empty] | ФОТ
| Пр/812-008.0-1 | НР Конструкции из кирпича и блоков |  |  |  | 4: %; 5: 110; 7: 110; 12: 865.45 | [29 empty] | НР Конструкции из кирпича и блоков
| Пр/774-008.0, Приказ № 774/пр от 11.12.2020 п.16 | СП Конструкции из кирпича и блоков |  |  |  | 4: %; 5: 69; 6: 0.85; 7: 58.65; 12: 461.44 | [29 empty] | СП Конструкции из кирпича и блоков
|  | Всего по позиции |  |  |  | 10: 37068.5; 12: 2224.11 | [30 empty] | Всего по позиции
|  | Итоги по разделу 5 К19-К20 на высоте 8 м : | [36 empty] | Итоги по разделу 5 К19-К20 на высоте 8 м :
|  | Всего прямые затраты (справочно) |  |  |  | 12: 157718.7 | [33 empty] | Всего прямые затраты (справочно)
|  | в том числе: | [45 empty] | в том числе:
|  | Оплата труда рабочих |  |  |  | 12: 76134.51 | [33 empty] | Оплата труда рабочих
|  | Эксплуатация машин |  |  |  | 12: 7500.01 | [33 empty] | Эксплуатация машин
|  | Оплата труда машинистов (Отм) |  |  |  | 12: 1969.47 | [33 empty] | Оплата труда машинистов (Отм)
|  | Материалы |  |  |  | 12: 72114.71 | [33 empty] | Материалы
|  | Строительные работы |  |  |  | 12: 86887.18 | [33 empty] | Строительные работы
|  | в том числе: | [45 empty] | в том числе:
|  | оплата труда |  |  |  | 12: 23791.09 | [33 empty] | оплата труда
|  | эксплуатация машин и механизмов |  |  |  | 12: 2641.17 | [33 empty] | эксплуатация машин и механизмов
|  | оплата труда машинистов (Отм) |  |  |  | 12: 1468.72 | [33 empty] | оплата труда машинистов (Отм)
|  | материалы |  |  |  | 12: 19020.76 | [33 empty] | материалы
|  | накладные расходы |  |  |  | 12: 26706.67 | [33 empty] | накладные расходы
|  | сметная прибыль |  |  |  | 12: 13258.77 | [33 empty] | сметная прибыль
|  | Монтажные работы |  |  |  | 12: 182665.03 | [33 empty] | Монтажные работы
|  | в том числе: | [45 empty] | в том числе:
|  | оплата труда |  |  |  | 12: 52343.42 | [33 empty] | оплата труда
|  | эксплуатация машин и механизмов |  |  |  | 12: 4858.84 | [33 empty] | эксплуатация машин и механизмов
|  | оплата труда машинистов (Отм) |  |  |  | 12: 500.75 | [33 empty] | оплата труда машинистов (Отм)
|  | материалы |  |  |  | 12: 53093.95 | [33 empty] | материалы
|  | накладные расходы |  |  |  | 12: 47559.75 | [33 empty] | накладные расходы
|  | сметная прибыль |  |  |  | 12: 24308.32 | [33 empty] | сметная прибыль
|  | Оборудование |  |  |  | 12: 164298.2 | [33 empty] | Оборудование
|  | Инженерное оборудование |  |  |  | 12: 164298.2 | [33 empty] | Инженерное оборудование
|  | Всего ФОТ (справочно) |  |  |  | 12: 78103.98 | [33 empty] | Всего ФОТ (справочно)
|  | Всего накладные расходы (справочно) |  |  |  | 12: 74266.42 | [33 empty] | Всего накладные расходы (справочно)
|  | Всего сметная прибыль (справочно) |  |  |  | 12: 37567.09 | [33 empty] | Всего сметная прибыль (справочно)
|  | Всего по разделу 5 К19-К20 на высоте 8 м |  |  |  | 12: 433850.41 | [25 empty] | Всего по разделу 5 К19-К20 на высоте 8 м
|  | справочно: | [45 empty] | справочно:
|  | Затраты труда рабочих |  |  |  | 7: 192,8448 | [34 empty] | Затраты труда рабочих
|  | Затраты труда машинистов |  |  |  | 7: 4,88115 | [34 empty] | Затраты труда машинистов
Раздел 6. Дренаж К1-К6 | [36 empty] | Раздел 6. Дренаж К1-К6
59 | ГЭСНм11-02-001-01 | Прибор, устанавливаемый на резьбовых соединениях, масса: до 1,5 кг |  |  |  | 4: шт; 5: 6; 6: 1; 7: 6 | [26 empty] | Прибор, устанавливаемый на резьбовых соединениях, масса: до 1,5 кг
| 421/пр_2020_прил.10_т.5_п.1.2_гр.3 | Производство ремонтно-строительных работ осуществляется в помещениях эксплуатируемого объекта капитального строительства, эксплуатация которого не прекращена, в том числе для объектов производственного и непроизводственного назначения без остановки рабочего процесса, при этом: в зоне производства ремонтно-строительных работ имеются действующее технологическое или лабораторное оборудование, мебель и иные загромождающие помещения предметы ОЗП=1,35; ЭМ=1,35 к расх.; ЗПМ=1,35; ТЗ=1,35; ТЗМ=1,35 | [39 empty] | Производство ремонтно-строительных работ осуществляется в помещениях эксплуатируемого объекта капитального строительства, эксплуатация которого не прекращена, в том числе для объектов производственного и непроизводственного назначения без остановки рабочего процесса, при этом: в зоне производства ремонтно-строительных работ имеются действующее технологическое или лабораторное оборудование, мебель и иные загромождающие помещения предметы ОЗП=1,35; ЭМ=1,35 к расх.; ЗПМ=1,35; ТЗ=1,35; ТЗМ=1,35
| 421/пр_2020_прил.10_т.5_п.11_гр.3 | Производство ремонтно-строительных работ на предприятиях, где в силу режима секретности и (или) внутриобъектового режима применяются специальный допуск, специальный пропуск и другие ограничения для рабочих ОЗП=1,15; ЭМ=1,15 к расх.; ЗПМ=1,15; ТЗ=1,15; ТЗМ=1,15 | [39 empty] | Производство ремонтно-строительных работ на предприятиях, где в силу режима секретности и (или) внутриобъектового режима применяются специальный допуск, специальный пропуск и другие ограничения для рабочих ОЗП=1,15; ЭМ=1,15 к расх.; ЗПМ=1,15; ТЗ=1,15; ТЗМ=1,15
|  | Итого прямые затраты |  |  |  | 12: 3752.33 | [28 empty] | Итого прямые затраты
|  | ФОТ |  |  |  | 12: 3718.01 | [29 empty] | ФОТ
| Пр/812-053.0-1 | НР Приборы, средства автоматизации и вычислительной техники |  |  |  | 4: %; 5: 90; 7: 90; 12: 3346.21 | [29 empty] | НР Приборы, средства автоматизации и вычислительной техники
| Пр/774-053.0 | СП Приборы, средства автоматизации и вычислительной техники |  |  |  | 4: %; 5: 46; 7: 46; 12: 1710.28 | [29 empty] | СП Приборы, средства автоматизации и вычислительной техники
|  | Всего по позиции |  |  |  | 10: 1476.4; 12: 8858.39 | [30 empty] | Всего по позиции
60 О | текущая цена | Дренажная помпа Aspen Mini Orange |  |  |  | компл | 6 | 1 | 6 |  |  | 13161.06 |  | 78966.36 | [26 empty] | Дренажная помпа Aspen Mini Orange
|  | Цена=15300/1,2*1,012*1,02 | [43 empty] | Цена=15300/1,2*1,012*1,02
|  | Всего по позиции |  |  |  | 12: 78966.36 | [30 empty] | Всего по позиции
61 | ГЭСН16-04-005-03 | Прокладка внутренних трубопроводов водоснабжения и отопления из многослойных полипропиленовых труб, из заранее собранных узлов, наружным диаметром: 32 мм |  |  |  | 4: 100 м; 5: 0.14; 6: 1; 7: 0.14 | [26 empty] | Прокладка внутренних трубопроводов водоснабжения и отопления из многослойных полипропиленовых труб, из заранее собранных узлов, наружным диаметром: 32 мм
|  | Объем=14 / 100 | [44 empty] | Объем=14 / 100
| 421/пр_2020_прил.10_т.5_п.1.2_гр.3 | Производство ремонтно-строительных работ осуществляется в помещениях эксплуатируемого объекта капитального строительства, эксплуатация которого не прекращена, в том числе для объектов производственного и непроизводственного назначения без остановки рабочего процесса, при этом: в зоне производства ремонтно-строительных работ имеются действующее технологическое или лабораторное оборудование, мебель и иные загромождающие помещения предметы ОЗП=1,35; ЭМ=1,35 к расх.; ЗПМ=1,35; ТЗ=1,35; ТЗМ=1,35 | [39 empty] | Производство ремонтно-строительных работ осуществляется в помещениях эксплуатируемого объекта капитального строительства, эксплуатация которого не прекращена, в том числе для объектов производственного и непроизводственного назначения без остановки рабочего процесса, при этом: в зоне производства ремонтно-строительных работ имеются действующее технологическое или лабораторное оборудование, мебель и иные загромождающие помещения предметы ОЗП=1,35; ЭМ=1,35 к расх.; ЗПМ=1,35; ТЗ=1,35; ТЗМ=1,35
| 421/пр_2020_прил.10_т.5_п.11_гр.3 | Производство ремонтно-строительных работ на предприятиях, где в силу режима секретности и (или) внутриобъектового режима применяются специальный допуск, специальный пропуск и другие ограничения для рабочих ОЗП=1,15; ЭМ=1,15 к расх.; ЗПМ=1,15; ТЗ=1,15; ТЗМ=1,15 | [39 empty] | Производство ремонтно-строительных работ на предприятиях, где в силу режима секретности и (или) внутриобъектового режима применяются специальный допуск, специальный пропуск и другие ограничения для рабочих ОЗП=1,15; ЭМ=1,15 к расх.; ЗПМ=1,15; ТЗ=1,15; ТЗМ=1,15
|  | Итого прямые затраты |  |  |  | 12: 1114.48 | [28 empty] | Итого прямые затраты
|  | ФОТ |  |  |  | 12: 1027.8 | [29 empty] | ФОТ
| Пр/812-016.0-1 | НР Сантехнические работы - внутренние (трубопроводы, водопровод, канализация, отопление, газоснабжение, вентиляция и кондиционирование воздуха) |  |  |  | 4: %; 5: 121; 7: 121; 12: 1243.64 | [29 empty] | НР Сантехнические работы - внутренние (трубопроводы, водопровод, канализация, отопление, газоснабжение, вентиляция и кондиционирование воздуха)
| Пр/774-016.0, Приказ № 774/пр от 11.12.2020 п.16 | СП Сантехнические работы - внутренние (трубопроводы, водопровод, канализация, отопление, газоснабжение, вентиляция и кондиционирование воздуха) |  |  |  | 4: %; 5: 72; 6: 0.85; 7: 61.2; 12: 629.01 | [29 empty] | СП Сантехнические работы - внутренние (трубопроводы, водопровод, канализация, отопление, газоснабжение, вентиляция и кондиционирование воздуха)
|  | Всего по позиции |  |  |  | 10: 21336.64; 12: 2987.13 | [30 empty] | Всего по позиции
62 | ФСБЦ-24.3.02.05-0004 | Трубы полипропиленовые ПП-Р, номинальное давление 1,0 МПа, номинальный наружный диаметр 32 мм |  |  |  | м | 14.35 | 1 | 14.35 | 76.4 | 1.28 | 97.79 |  | 1403.29 | [26 empty] | Трубы полипропиленовые ПП-Р, номинальное давление 1,0 МПа, номинальный наружный диаметр 32 мм
|  | Объем=14*1,025 | [44 empty] | Объем=14*1,025
|  | Всего по позиции |  |  |  | 12: 1403.29 | [30 empty] | Всего по позиции
|  | Итоги по разделу 6 Дренаж К1-К6 : | [36 empty] | Итоги по разделу 6 Дренаж К1-К6 :
|  | Всего прямые затраты (справочно) |  |  |  | 12: 6319.67 | [33 empty] | Всего прямые затраты (справочно)
|  | в том числе: | [45 empty] | в том числе:
|  | Оплата труда рабочих |  |  |  | 12: 4741.44 | [33 empty] | Оплата труда рабочих
|  | Эксплуатация машин |  |  |  | 12: 12.88 | [33 empty] | Эксплуатация машин
|  | Оплата труда машинистов (Отм) |  |  |  | 12: 4.37 | [33 empty] | Оплата труда машинистов (Отм)
|  | Материалы |  |  |  | 12: 1560.98 | [33 empty] | Материалы
|  | Строительные работы |  |  |  | 12: 4390.42 | [33 empty] | Строительные работы
|  | в том числе: | [45 empty] | в том числе:
|  | оплата труда |  |  |  | 12: 1023.43 | [33 empty] | оплата труда
|  | эксплуатация машин и механизмов |  |  |  | 12: 12.88 | [33 empty] | эксплуатация машин и механизмов
|  | оплата труда машинистов (Отм) |  |  |  | 12: 4.37 | [33 empty] | оплата труда машинистов (Отм)
|  | материалы |  |  |  | 12: 1477.09 | [33 empty] | материалы
|  | накладные расходы |  |  |  | 12: 1243.64 | [33 empty] | накладные расходы
|  | сметная прибыль |  |  |  | 12: 629.01 | [33 empty] | сметная прибыль
|  | Монтажные работы |  |  |  | 12: 8858.39 | [33 empty] | Монтажные работы
|  | в том числе: | [45 empty] | в том числе:
|  | оплата труда |  |  |  | 12: 3718.01 | [33 empty] | оплата труда
|  | материалы |  |  |  | 12: 83.89 | [33 empty] | материалы
|  | накладные расходы |  |  |  | 12: 3346.21 | [33 empty] | накладные расходы
|  | сметная прибыль |  |  |  | 12: 1710.28 | [33 empty] | сметная прибыль
|  | Оборудование |  |  |  | 12: 78966.36 | [33 empty] | Оборудование
|  | Инженерное оборудование |  |  |  | 12: 78966.36 | [33 empty] | Инженерное оборудование
|  | Всего ФОТ (справочно) |  |  |  | 12: 4745.81 | [33 empty] | Всего ФОТ (справочно)
|  | Всего накладные расходы (справочно) |  |  |  | 12: 4589.85 | [33 empty] | Всего накладные расходы (справочно)
|  | Всего сметная прибыль (справочно) |  |  |  | 12: 2339.29 | [33 empty] | Всего сметная прибыль (справочно)
|  | Всего по разделу 6 Дренаж К1-К6 |  |  |  | 12: 92215.17 | [25 empty] | Всего по разделу 6 Дренаж К1-К6
|  | справочно: | [45 empty] | справочно:
|  | Затраты труда рабочих |  |  |  | 7: 11,958 | [34 empty] | Затраты труда рабочих
|  | Затраты труда машинистов |  |  |  | 7: 0,0105 | [34 empty] | Затраты труда машинистов
Раздел 7. Дренаж К7-К-12 | [36 empty] | Раздел 7. Дренаж К7-К-12
63 | ГЭСНм11-02-001-01 | Прибор, устанавливаемый на резьбовых соединениях, масса: до 1,5 кг |  |  |  | 4: шт; 5: 6; 6: 1; 7: 6 | [26 empty] | Прибор, устанавливаемый на резьбовых соединениях, масса: до 1,5 кг
| 421/пр_2020_прил.10_т.5_п.1.2_гр.3 | Производство ремонтно-строительных работ осуществляется в помещениях эксплуатируемого объекта капитального строительства, эксплуатация которого не прекращена, в том числе для объектов производственного и непроизводственного назначения без остановки рабочего процесса, при этом: в зоне производства ремонтно-строительных работ имеются действующее технологическое или лабораторное оборудование, мебель и иные загромождающие помещения предметы ОЗП=1,35; ЭМ=1,35 к расх.; ЗПМ=1,35; ТЗ=1,35; ТЗМ=1,35 | [39 empty] | Производство ремонтно-строительных работ осуществляется в помещениях эксплуатируемого объекта капитального строительства, эксплуатация которого не прекращена, в том числе для объектов производственного и непроизводственного назначения без остановки рабочего процесса, при этом: в зоне производства ремонтно-строительных работ имеются действующее технологическое или лабораторное оборудование, мебель и иные загромождающие помещения предметы ОЗП=1,35; ЭМ=1,35 к расх.; ЗПМ=1,35; ТЗ=1,35; ТЗМ=1,35
| 421/пр_2020_прил.10_т.5_п.11_гр.3 | Производство ремонтно-строительных работ на предприятиях, где в силу режима секретности и (или) внутриобъектового режима применяются специальный допуск, специальный пропуск и другие ограничения для рабочих ОЗП=1,15; ЭМ=1,15 к расх.; ЗПМ=1,15; ТЗ=1,15; ТЗМ=1,15 | [39 empty] | Производство ремонтно-строительных работ на предприятиях, где в силу режима секретности и (или) внутриобъектового режима применяются специальный допуск, специальный пропуск и другие ограничения для рабочих ОЗП=1,15; ЭМ=1,15 к расх.; ЗПМ=1,15; ТЗ=1,15; ТЗМ=1,15
|  | Итого прямые затраты |  |  |  | 12: 3752.33 | [28 empty] | Итого прямые затраты
|  | ФОТ |  |  |  | 12: 3718.01 | [29 empty] | ФОТ
| Пр/812-053.0-1 | НР Приборы, средства автоматизации и вычислительной техники |  |  |  | 4: %; 5: 90; 7: 90; 12: 3346.21 | [29 empty] | НР Приборы, средства автоматизации и вычислительной техники
| Пр/774-053.0 | СП Приборы, средства автоматизации и вычислительной техники |  |  |  | 4: %; 5: 46; 7: 46; 12: 1710.28 | [29 empty] | СП Приборы, средства автоматизации и вычислительной техники
|  | Всего по позиции |  |  |  | 10: 1476.4; 12: 8858.39 | [30 empty] | Всего по позиции
64 О | текущая цена | Дренажная помпа Aspen Mini Orange |  |  |  | компл | 6 | 1 | 6 |  |  | 13161.06 |  | 78966.36 | [26 empty] | Дренажная помпа Aspen Mini Orange
|  | Цена=15300/1,2*1,012*1,02 | [43 empty] | Цена=15300/1,2*1,012*1,02
|  | Всего по позиции |  |  |  | 12: 78966.36 | [30 empty] | Всего по позиции
65 | ГЭСН16-04-005-03 | Прокладка внутренних трубопроводов водоснабжения и отопления из многослойных полипропиленовых труб, из заранее собранных узлов, наружным диаметром: 32 мм |  |  |  | 4: 100 м; 5: 0.26; 6: 1; 7: 0.26 | [26 empty] | Прокладка внутренних трубопроводов водоснабжения и отопления из многослойных полипропиленовых труб, из заранее собранных узлов, наружным диаметром: 32 мм
|  | Объем=26 / 100 | [44 empty] | Объем=26 / 100
| 421/пр_2020_прил.10_т.5_п.1.2_гр.3 | Производство ремонтно-строительных работ осуществляется в помещениях эксплуатируемого объекта капитального строительства, эксплуатация которого не прекращена, в том числе для объектов производственного и непроизводственного назначения без остановки рабочего процесса, при этом: в зоне производства ремонтно-строительных работ имеются действующее технологическое или лабораторное оборудование, мебель и иные загромождающие помещения предметы ОЗП=1,35; ЭМ=1,35 к расх.; ЗПМ=1,35; ТЗ=1,35; ТЗМ=1,35 | [39 empty] | Производство ремонтно-строительных работ осуществляется в помещениях эксплуатируемого объекта капитального строительства, эксплуатация которого не прекращена, в том числе для объектов производственного и непроизводственного назначения без остановки рабочего процесса, при этом: в зоне производства ремонтно-строительных работ имеются действующее технологическое или лабораторное оборудование, мебель и иные загромождающие помещения предметы ОЗП=1,35; ЭМ=1,35 к расх.; ЗПМ=1,35; ТЗ=1,35; ТЗМ=1,35
| 421/пр_2020_прил.10_т.5_п.11_гр.3 | Производство ремонтно-строительных работ на предприятиях, где в силу режима секретности и (или) внутриобъектового режима применяются специальный допуск, специальный пропуск и другие ограничения для рабочих ОЗП=1,15; ЭМ=1,15 к расх.; ЗПМ=1,15; ТЗ=1,15; ТЗМ=1,15 | [39 empty] | Производство ремонтно-строительных работ на предприятиях, где в силу режима секретности и (или) внутриобъектового режима применяются специальный допуск, специальный пропуск и другие ограничения для рабочих ОЗП=1,15; ЭМ=1,15 к расх.; ЗПМ=1,15; ТЗ=1,15; ТЗМ=1,15
|  | Итого прямые затраты |  |  |  | 12: 2069.75 | [28 empty] | Итого прямые затраты
|  | ФОТ |  |  |  | 12: 1908.77 | [29 empty] | ФОТ
| Пр/812-016.0-1 | НР Сантехнические работы - внутренние (трубопроводы, водопровод, канализация, отопление, газоснабжение, вентиляция и кондиционирование воздуха) |  |  |  | 4: %; 5: 121; 7: 121; 12: 2309.61 | [29 empty] | НР Сантехнические работы - внутренние (трубопроводы, водопровод, канализация, отопление, газоснабжение, вентиляция и кондиционирование воздуха)
| Пр/774-016.0, Приказ № 774/пр от 11.12.2020 п.16 | СП Сантехнические работы - внутренние (трубопроводы, водопровод, канализация, отопление, газоснабжение, вентиляция и кондиционирование воздуха) |  |  |  | 4: %; 5: 72; 6: 0.85; 7: 61.2; 12: 1168.17 | [29 empty] | СП Сантехнические работы - внутренние (трубопроводы, водопровод, канализация, отопление, газоснабжение, вентиляция и кондиционирование воздуха)
|  | Всего по позиции |  |  |  | 10: 21336.65; 12: 5547.53 | [30 empty] | Всего по позиции
66 | ФСБЦ-24.3.02.05-0004 | Трубы полипропиленовые ПП-Р, номинальное давление 1,0 МПа, номинальный наружный диаметр 32 мм |  |  |  | м | 26.65 | 1 | 26.65 | 76.4 | 1.28 | 97.79 |  | 2606.1 | [26 empty] | Трубы полипропиленовые ПП-Р, номинальное давление 1,0 МПа, номинальный наружный диаметр 32 мм
|  | Всего по позиции |  |  |  | 12: 2606.1 | [30 empty] | Всего по позиции
|  | Итоги по разделу 7 Дренаж К7-К-12 : | [36 empty] | Итоги по разделу 7 Дренаж К7-К-12 :
|  | Всего прямые затраты (справочно) |  |  |  | 12: 8477.75 | [33 empty] | Всего прямые затраты (справочно)
|  | в том числе: | [45 empty] | в том числе:
|  | Оплата труда рабочих |  |  |  | 12: 5618.66 | [33 empty] | Оплата труда рабочих
|  | Эксплуатация машин |  |  |  | 12: 23.93 | [33 empty] | Эксплуатация машин
|  | Оплата труда машинистов (Отм) |  |  |  | 12: 8.12 | [33 empty] | Оплата труда машинистов (Отм)
|  | Материалы |  |  |  | 12: 2827.04 | [33 empty] | Материалы
|  | Строительные работы |  |  |  | 12: 8153.63 | [33 empty] | Строительные работы
|  | в том числе: | [45 empty] | в том числе:
|  | оплата труда |  |  |  | 12: 1900.65 | [33 empty] | оплата труда
|  | эксплуатация машин и механизмов |  |  |  | 12: 23.93 | [33 empty] | эксплуатация машин и механизмов
|  | оплата труда машинистов (Отм) |  |  |  | 12: 8.12 | [33 empty] | оплата труда машинистов (Отм)
|  | материалы |  |  |  | 12: 2743.15 | [33 empty] | материалы
|  | накладные расходы |  |  |  | 12: 2309.61 | [33 empty] | накладные расходы
|  | сметная прибыль |  |  |  | 12: 1168.17 | [33 empty] | сметная прибыль
|  | Монтажные работы |  |  |  | 12: 8858.39 | [33 empty] | Монтажные работы
|  | в том числе: | [45 empty] | в том числе:
|  | оплата труда |  |  |  | 12: 3718.01 | [33 empty] | оплата труда
|  | материалы |  |  |  | 12: 83.89 | [33 empty] | материалы
|  | накладные расходы |  |  |  | 12: 3346.21 | [33 empty] | накладные расходы
|  | сметная прибыль |  |  |  | 12: 1710.28 | [33 empty] | сметная прибыль
|  | Оборудование |  |  |  | 12: 78966.36 | [33 empty] | Оборудование
|  | Инженерное оборудование |  |  |  | 12: 78966.36 | [33 empty] | Инженерное оборудование
|  | Всего ФОТ (справочно) |  |  |  | 12: 5626.78 | [33 empty] | Всего ФОТ (справочно)
|  | Всего накладные расходы (справочно) |  |  |  | 12: 5655.82 | [33 empty] | Всего накладные расходы (справочно)
|  | Всего сметная прибыль (справочно) |  |  |  | 12: 2878.45 | [33 empty] | Всего сметная прибыль (справочно)
|  | Всего по разделу 7 Дренаж К7-К-12 |  |  |  | 12: 95978.38 | [25 empty] | Всего по разделу 7 Дренаж К7-К-12
|  | справочно: | [45 empty] | справочно:
|  | Затраты труда рабочих |  |  |  | 7: 14,262 | [34 empty] | Затраты труда рабочих
|  | Затраты труда машинистов |  |  |  | 7: 0,0195 | [34 empty] | Затраты труда машинистов
Раздел 8. Дренаж К13-К20 | [36 empty] | Раздел 8. Дренаж К13-К20
67 | ГЭСНм11-02-001-01 | Прибор, устанавливаемый на резьбовых соединениях, масса: до 1,5 кг |  |  |  | 4: шт; 5: 2; 6: 1; 7: 2 | [26 empty] | Прибор, устанавливаемый на резьбовых соединениях, масса: до 1,5 кг
| 421/пр_2020_прил.10_т.5_п.1.2_гр.3 | Производство ремонтно-строительных работ осуществляется в помещениях эксплуатируемого объекта капитального строительства, эксплуатация которого не прекращена, в том числе для объектов производственного и непроизводственного назначения без остановки рабочего процесса, при этом: в зоне производства ремонтно-строительных работ имеются действующее технологическое или лабораторное оборудование, мебель и иные загромождающие помещения предметы ОЗП=1,35; ЭМ=1,35 к расх.; ЗПМ=1,35; ТЗ=1,35; ТЗМ=1,35 | [39 empty] | Производство ремонтно-строительных работ осуществляется в помещениях эксплуатируемого объекта капитального строительства, эксплуатация которого не прекращена, в том числе для объектов производственного и непроизводственного назначения без остановки рабочего процесса, при этом: в зоне производства ремонтно-строительных работ имеются действующее технологическое или лабораторное оборудование, мебель и иные загромождающие помещения предметы ОЗП=1,35; ЭМ=1,35 к расх.; ЗПМ=1,35; ТЗ=1,35; ТЗМ=1,35
| 421/пр_2020_прил.10_т.5_п.11_гр.3 | Производство ремонтно-строительных работ на предприятиях, где в силу режима секретности и (или) внутриобъектового режима применяются специальный допуск, специальный пропуск и другие ограничения для рабочих ОЗП=1,15; ЭМ=1,15 к расх.; ЗПМ=1,15; ТЗ=1,15; ТЗМ=1,15 | [39 empty] | Производство ремонтно-строительных работ на предприятиях, где в силу режима секретности и (или) внутриобъектового режима применяются специальный допуск, специальный пропуск и другие ограничения для рабочих ОЗП=1,15; ЭМ=1,15 к расх.; ЗПМ=1,15; ТЗ=1,15; ТЗМ=1,15
|  | Итого прямые затраты |  |  |  | 12: 1250.78 | [28 empty] | Итого прямые затраты
|  | ФОТ |  |  |  | 12: 1239.34 | [29 empty] | ФОТ
| Пр/812-053.0-1 | НР Приборы, средства автоматизации и вычислительной техники |  |  |  | 4: %; 5: 90; 7: 90; 12: 1115.41 | [29 empty] | НР Приборы, средства автоматизации и вычислительной техники
| Пр/774-053.0 | СП Приборы, средства автоматизации и вычислительной техники |  |  |  | 4: %; 5: 46; 7: 46; 12: 570.1 | [29 empty] | СП Приборы, средства автоматизации и вычислительной техники
|  | Всего по позиции |  |  |  | 10: 1476.41; 12: 2952.81 | [30 empty] | Всего по позиции
68 О | текущая цена | Дренажная помпа Aspen Mini Orange |  |  |  | компл | 2 | 1 | 2 |  |  | 13161.06 |  | 26322.12 | [26 empty] | Дренажная помпа Aspen Mini Orange
|  | Цена=15300/1,2*1,012*1,02 | [43 empty] | Цена=15300/1,2*1,012*1,02
|  | Всего по позиции |  |  |  | 12: 26322.12 | [30 empty] | Всего по позиции
69 | ГЭСНр65-01-006-03 | Смена: сифонов чугунных |  |  |  | 4: 100 шт; 5: 0.01; 6: 1; 7: 0.01 | [26 empty] | Смена: сифонов чугунных
|  | Объем=1 / 100 | [44 empty] | Объем=1 / 100
| 421/пр_2020_прил.10_т.5_п.11_гр.3 | Производство ремонтно-строительных работ на предприятиях, где в силу режима секретности и (или) внутриобъектового режима применяются специальный допуск, специальный пропуск и другие ограничения для рабочих ОЗП=1,15; ЭМ=1,15 к расх.; ЗПМ=1,15; ТЗ=1,15; ТЗМ=1,15 | [39 empty] | Производство ремонтно-строительных работ на предприятиях, где в силу режима секретности и (или) внутриобъектового режима применяются специальный допуск, специальный пропуск и другие ограничения для рабочих ОЗП=1,15; ЭМ=1,15 к расх.; ЗПМ=1,15; ТЗ=1,15; ТЗМ=1,15
| 421/пр_2020_прил.10_т.5_п.1.2_гр.5 | Производство ремонтно-строительных работ осуществляется в помещениях эксплуатируемого объекта капитального строительства, эксплуатация которого не прекращена, в том числе для объектов производственного и непроизводственного назначения без остановки рабочего процесса, при этом: в зоне производства ремонтно-строительных работ имеются действующее технологическое или лабораторное оборудование, мебель и иные загромождающие помещения предметы ОЗП=1,15; ЭМ=1,15 к расх.; ЗПМ=1,15; ТЗ=1,15; ТЗМ=1,15 | [39 empty] | Производство ремонтно-строительных работ осуществляется в помещениях эксплуатируемого объекта капитального строительства, эксплуатация которого не прекращена, в том числе для объектов производственного и непроизводственного назначения без остановки рабочего процесса, при этом: в зоне производства ремонтно-строительных работ имеются действующее технологическое или лабораторное оборудование, мебель и иные загромождающие помещения предметы ОЗП=1,15; ЭМ=1,15 к расх.; ЗПМ=1,15; ТЗ=1,15; ТЗМ=1,15
|  | монаж сифонов ПЗ=0,5 (ОЗП=0,5; ЭМ=0,5 к расх.; ЗПМ=0,5; МАТ=0,5 к расх.; ТЗ=0,5; ТЗМ=0,5) | [39 empty] | монаж сифонов ПЗ=0,5 (ОЗП=0,5; ЭМ=0,5 к расх.; ЗПМ=0,5; МАТ=0,5 к расх.; ТЗ=0,5; ТЗМ=0,5)
|  | Итого прямые затраты |  |  |  | 12: 335.67 | [28 empty] | Итого прямые затраты
|  | ФОТ |  |  |  | 12: 173.4 | [29 empty] | ФОТ
| Пр/812-099.2-1 | НР Внутренние санитарно-технические работы: смена труб, санприборов, запорной арматуры и другое (ремонтно-строительные) |  |  |  | 4: %; 5: 103; 7: 103; 12: 178.6 | [29 empty] | НР Внутренние санитарно-технические работы: смена труб, санприборов, запорной арматуры и другое (ремонтно-строительные)
| Пр/774-099.2 | СП Внутренние санитарно-технические работы: смена труб, санприборов, запорной арматуры и другое (ремонтно-строительные) |  |  |  | 4: %; 5: 52; 7: 52; 12: 90.17 | [29 empty] | СП Внутренние санитарно-технические работы: смена труб, санприборов, запорной арматуры и другое (ремонтно-строительные)
|  | Всего по позиции |  |  |  | 10: 60444; 12: 604.44 | [30 empty] | Всего по позиции
70 | текущая цена | Сифон с разрывом струи (гидрозатвор) FWM-32 |  |  |  | шт | 1 | 1 | 1 |  |  | 914.02 |  | 914.02 | [26 empty] | Сифон с разрывом струи (гидрозатвор) FWM-32
|  | Цена=1044/1,2*1,02*1,03 | [43 empty] | Цена=1044/1,2*1,02*1,03
|  | Всего по позиции |  |  |  | 12: 914.02 | [30 empty] | Всего по позиции
71 | ГЭСН16-04-005-03 | Прокладка внутренних трубопроводов водоснабжения и отопления из многослойных полипропиленовых труб, из заранее собранных узлов, наружным диаметром: 32 мм |  |  |  | 4: 100 м; 5: 0.31; 6: 1; 7: 0.31 | [26 empty] | Прокладка внутренних трубопроводов водоснабжения и отопления из многослойных полипропиленовых труб, из заранее собранных узлов, наружным диаметром: 32 мм
|  | Объем=31 / 100 | [44 empty] | Объем=31 / 100
| 421/пр_2020_прил.10_т.5_п.1.2_гр.3 | Производство ремонтно-строительных работ осуществляется в помещениях эксплуатируемого объекта капитального строительства, эксплуатация которого не прекращена, в том числе для объектов производственного и непроизводственного назначения без остановки рабочего процесса, при этом: в зоне производства ремонтно-строительных работ имеются действующее технологическое или лабораторное оборудование, мебель и иные загромождающие помещения предметы ОЗП=1,35; ЭМ=1,35 к расх.; ЗПМ=1,35; ТЗ=1,35; ТЗМ=1,35 | [39 empty] | Производство ремонтно-строительных работ осуществляется в помещениях эксплуатируемого объекта капитального строительства, эксплуатация которого не прекращена, в том числе для объектов производственного и непроизводственного назначения без остановки рабочего процесса, при этом: в зоне производства ремонтно-строительных работ имеются действующее технологическое или лабораторное оборудование, мебель и иные загромождающие помещения предметы ОЗП=1,35; ЭМ=1,35 к расх.; ЗПМ=1,35; ТЗ=1,35; ТЗМ=1,35
| 421/пр_2020_прил.10_т.5_п.11_гр.3 | Производство ремонтно-строительных работ на предприятиях, где в силу режима секретности и (или) внутриобъектового режима применяются специальный допуск, специальный пропуск и другие ограничения для рабочих ОЗП=1,15; ЭМ=1,15 к расх.; ЗПМ=1,15; ТЗ=1,15; ТЗМ=1,15 | [39 empty] | Производство ремонтно-строительных работ на предприятиях, где в силу режима секретности и (или) внутриобъектового режима применяются специальный допуск, специальный пропуск и другие ограничения для рабочих ОЗП=1,15; ЭМ=1,15 к расх.; ЗПМ=1,15; ТЗ=1,15; ТЗМ=1,15
|  | Итого прямые затраты |  |  |  | 12: 2467.76 | [28 empty] | Итого прямые затраты
|  | ФОТ |  |  |  | 12: 2275.83 | [29 empty] | ФОТ
| Пр/812-016.0-1 | НР Сантехнические работы - внутренние (трубопроводы, водопровод, канализация, отопление, газоснабжение, вентиляция и кондиционирование воздуха) |  |  |  | 4: %; 5: 121; 7: 121; 12: 2753.75 | [29 empty] | НР Сантехнические работы - внутренние (трубопроводы, водопровод, канализация, отопление, газоснабжение, вентиляция и кондиционирование воздуха)
| Пр/774-016.0, Приказ № 774/пр от 11.12.2020 п.16 | СП Сантехнические работы - внутренние (трубопроводы, водопровод, канализация, отопление, газоснабжение, вентиляция и кондиционирование воздуха) |  |  |  | 4: %; 5: 72; 6: 0.85; 7: 61.2; 12: 1392.81 | [29 empty] | СП Сантехнические работы - внутренние (трубопроводы, водопровод, канализация, отопление, газоснабжение, вентиляция и кондиционирование воздуха)
|  | Всего по позиции |  |  |  | 10: 21336.52; 12: 6614.32 | [30 empty] | Всего по позиции
72 | ФСБЦ-24.3.02.05-0004 | Трубы полипропиленовые ПП-Р, номинальное давление 1,0 МПа, номинальный наружный диаметр 32 мм |  |  |  | м | 31.775 | 1 | 31.775 | 76.4 | 1.28 | 97.79 |  | 3107.28 | [26 empty] | Трубы полипропиленовые ПП-Р, номинальное давление 1,0 МПа, номинальный наружный диаметр 32 мм
|  | Всего по позиции |  |  |  | 12: 3107.28 | [30 empty] | Всего по позиции
73 | ГЭСН16-04-005-04 | Прокладка внутренних трубопроводов водоснабжения и отопления из многослойных полипропиленовых труб, из заранее собранных узлов, наружным диаметром: 40 мм |  |  |  | 4: 100 м; 5: 0.42; 6: 1; 7: 0.42 | [26 empty] | Прокладка внутренних трубопроводов водоснабжения и отопления из многослойных полипропиленовых труб, из заранее собранных узлов, наружным диаметром: 40 мм
|  | Объем=42 / 100 | [44 empty] | Объем=42 / 100
| 421/пр_2020_прил.10_т.5_п.1.2_гр.3 | Производство ремонтно-строительных работ осуществляется в помещениях эксплуатируемого объекта капитального строительства, эксплуатация которого не прекращена, в том числе для объектов производственного и непроизводственного назначения без остановки рабочего процесса, при этом: в зоне производства ремонтно-строительных работ имеются действующее технологическое или лабораторное оборудование, мебель и иные загромождающие помещения предметы ОЗП=1,35; ЭМ=1,35 к расх.; ЗПМ=1,35; ТЗ=1,35; ТЗМ=1,35 | [39 empty] | Производство ремонтно-строительных работ осуществляется в помещениях эксплуатируемого объекта капитального строительства, эксплуатация которого не прекращена, в том числе для объектов производственного и непроизводственного назначения без остановки рабочего процесса, при этом: в зоне производства ремонтно-строительных работ имеются действующее технологическое или лабораторное оборудование, мебель и иные загромождающие помещения предметы ОЗП=1,35; ЭМ=1,35 к расх.; ЗПМ=1,35; ТЗ=1,35; ТЗМ=1,35
| 421/пр_2020_прил.10_т.5_п.11_гр.3 | Производство ремонтно-строительных работ на предприятиях, где в силу режима секретности и (или) внутриобъектового режима применяются специальный допуск, специальный пропуск и другие ограничения для рабочих ОЗП=1,15; ЭМ=1,15 к расх.; ЗПМ=1,15; ТЗ=1,15; ТЗМ=1,15 | [39 empty] | Производство ремонтно-строительных работ на предприятиях, где в силу режима секретности и (или) внутриобъектового режима применяются специальный допуск, специальный пропуск и другие ограничения для рабочих ОЗП=1,15; ЭМ=1,15 к расх.; ЗПМ=1,15; ТЗ=1,15; ТЗМ=1,15
|  | Итого прямые затраты |  |  |  | 12: 3280.03 | [28 empty] | Итого прямые затраты
|  | ФОТ |  |  |  | 12: 3022.04 | [29 empty] | ФОТ
| Пр/812-016.0-1 | НР Сантехнические работы - внутренние (трубопроводы, водопровод, канализация, отопление, газоснабжение, вентиляция и кондиционирование воздуха) |  |  |  | 4: %; 5: 121; 7: 121; 12: 3656.67 | [29 empty] | НР Сантехнические работы - внутренние (трубопроводы, водопровод, канализация, отопление, газоснабжение, вентиляция и кондиционирование воздуха)
| Пр/774-016.0, Приказ № 774/пр от 11.12.2020 п.16 | СП Сантехнические работы - внутренние (трубопроводы, водопровод, канализация, отопление, газоснабжение, вентиляция и кондиционирование воздуха) |  |  |  | 4: %; 5: 72; 6: 0.85; 7: 61.2; 12: 1849.49 | [29 empty] | СП Сантехнические работы - внутренние (трубопроводы, водопровод, канализация, отопление, газоснабжение, вентиляция и кондиционирование воздуха)
|  | Всего по позиции |  |  |  | 10: 20919.5; 12: 8786.19 | [30 empty] | Всего по позиции
74 | ФСБЦ-24.3.02.05-0005 | Трубы полипропиленовые ПП-Р, номинальное давление 1,0 МПа, номинальный наружный диаметр 40 мм |  |  |  | м | 43.05 | 1 | 43.05 | 109.3 | 1.28 | 139.9 |  | 6022.7 | [26 empty] | Трубы полипропиленовые ПП-Р, номинальное давление 1,0 МПа, номинальный наружный диаметр 40 мм
|  | Объем=42*1,025 | [44 empty] | Объем=42*1,025
|  | Всего по позиции |  |  |  | 12: 6022.7 | [30 empty] | Всего по позиции
75 | ГЭСН16-04-005-05 | Прокладка внутренних трубопроводов водоснабжения и отопления из многослойных полипропиленовых труб, из заранее собранных узлов, наружным диаметром: 50 мм |  |  |  | 4: 100 м; 5: 0.34; 6: 1; 7: 0.34 | [26 empty] | Прокладка внутренних трубопроводов водоснабжения и отопления из многослойных полипропиленовых труб, из заранее собранных узлов, наружным диаметром: 50 мм
|  | Объем=34 / 100 | [44 empty] | Объем=34 / 100
| 421/пр_2020_прил.10_т.5_п.1.2_гр.3 | Производство ремонтно-строительных работ осуществляется в помещениях эксплуатируемого объекта капитального строительства, эксплуатация которого не прекращена, в том числе для объектов производственного и непроизводственного назначения без остановки рабочего процесса, при этом: в зоне производства ремонтно-строительных работ имеются действующее технологическое или лабораторное оборудование, мебель и иные загромождающие помещения предметы ОЗП=1,35; ЭМ=1,35 к расх.; ЗПМ=1,35; ТЗ=1,35; ТЗМ=1,35 | [39 empty] | Производство ремонтно-строительных работ осуществляется в помещениях эксплуатируемого объекта капитального строительства, эксплуатация которого не прекращена, в том числе для объектов производственного и непроизводственного назначения без остановки рабочего процесса, при этом: в зоне производства ремонтно-строительных работ имеются действующее технологическое или лабораторное оборудование, мебель и иные загромождающие помещения предметы ОЗП=1,35; ЭМ=1,35 к расх.; ЗПМ=1,35; ТЗ=1,35; ТЗМ=1,35
| 421/пр_2020_прил.10_т.5_п.11_гр.3 | Производство ремонтно-строительных работ на предприятиях, где в силу режима секретности и (или) внутриобъектового режима применяются специальный допуск, специальный пропуск и другие ограничения для рабочих ОЗП=1,15; ЭМ=1,15 к расх.; ЗПМ=1,15; ТЗ=1,15; ТЗМ=1,15 | [39 empty] | Производство ремонтно-строительных работ на предприятиях, где в силу режима секретности и (или) внутриобъектового режима применяются специальный допуск, специальный пропуск и другие ограничения для рабочих ОЗП=1,15; ЭМ=1,15 к расх.; ЗПМ=1,15; ТЗ=1,15; ТЗМ=1,15
|  | Итого прямые затраты |  |  |  | 12: 2587.33 | [28 empty] | Итого прямые затраты
|  | ФОТ |  |  |  | 12: 2382.51 | [29 empty] | ФОТ
| Пр/812-016.0-1 | НР Сантехнические работы - внутренние (трубопроводы, водопровод, канализация, отопление, газоснабжение, вентиляция и кондиционирование воздуха) |  |  |  | 4: %; 5: 121; 7: 121; 12: 2882.84 | [29 empty] | НР Сантехнические работы - внутренние (трубопроводы, водопровод, канализация, отопление, газоснабжение, вентиляция и кондиционирование воздуха)
| Пр/774-016.0, Приказ № 774/пр от 11.12.2020 п.16 | СП Сантехнические работы - внутренние (трубопроводы, водопровод, канализация, отопление, газоснабжение, вентиляция и кондиционирование воздуха) |  |  |  | 4: %; 5: 72; 6: 0.85; 7: 61.2; 12: 1458.1 | [29 empty] | СП Сантехнические работы - внутренние (трубопроводы, водопровод, канализация, отопление, газоснабжение, вентиляция и кондиционирование воздуха)
|  | Всего по позиции |  |  |  | 10: 20377.26; 12: 6928.27 | [30 empty] | Всего по позиции
76 | ФСБЦ-24.3.02.05-0006 | Трубы полипропиленовые ПП-Р, номинальное давление 1,0 МПа, номинальный наружный диаметр 50 мм |  |  |  | м | 34.85 | 1 | 34.85 | 186.4 | 1.28 | 238.59 |  | 8314.86 | [26 empty] | Трубы полипропиленовые ПП-Р, номинальное давление 1,0 МПа, номинальный наружный диаметр 50 мм
|  | Всего по позиции |  |  |  | 12: 8314.86 | [30 empty] | Всего по позиции
|  | Итоги по разделу 8 Дренаж К13-К20 : | [36 empty] | Итоги по разделу 8 Дренаж К13-К20 :
|  | Всего прямые затраты (справочно) |  |  |  | 12: 28296.95 | [33 empty] | Всего прямые затраты (справочно)
|  | в том числе: | [45 empty] | в том числе:
|  | Оплата труда рабочих |  |  |  | 12: 9036.3 | [33 empty] | Оплата труда рабочих
|  | Эксплуатация машин |  |  |  | 12: 137.58 | [33 empty] | Эксплуатация машин
|  | Оплата труда машинистов (Отм) |  |  |  | 12: 56.82 | [33 empty] | Оплата труда машинистов (Отм)
|  | Материалы |  |  |  | 12: 19066.25 | [33 empty] | Материалы
|  | Строительные работы |  |  |  | 12: 40378.06 | [33 empty] | Строительные работы
|  | в том числе: | [45 empty] | в том числе:
|  | оплата труда |  |  |  | 12: 7796.96 | [33 empty] | оплата труда
|  | эксплуатация машин и механизмов |  |  |  | 12: 137.58 | [33 empty] | эксплуатация машин и механизмов
|  | оплата труда машинистов (Отм) |  |  |  | 12: 56.82 | [33 empty] | оплата труда машинистов (Отм)
|  | материалы |  |  |  | 12: 18124.27 | [33 empty] | материалы
|  | накладные расходы |  |  |  | 12: 9471.86 | [33 empty] | накладные расходы
|  | сметная прибыль |  |  |  | 12: 4790.57 | [33 empty] | сметная прибыль
|  | Монтажные работы |  |  |  | 12: 3866.83 | [33 empty] | Монтажные работы
|  | в том числе: | [45 empty] | в том числе:
|  | оплата труда |  |  |  | 12: 1239.34 | [33 empty] | оплата труда
|  | материалы |  |  |  | 12: 941.98 | [33 empty] | материалы
|  | накладные расходы |  |  |  | 12: 1115.41 | [33 empty] | накладные расходы
|  | сметная прибыль |  |  |  | 12: 570.1 | [33 empty] | сметная прибыль
|  | Оборудование |  |  |  | 12: 26322.12 | [33 empty] | Оборудование
|  | Инженерное оборудование |  |  |  | 12: 26322.12 | [33 empty] | Инженерное оборудование
|  | Всего ФОТ (справочно) |  |  |  | 12: 9093.12 | [33 empty] | Всего ФОТ (справочно)
|  | Всего накладные расходы (справочно) |  |  |  | 12: 10587.27 | [33 empty] | Всего накладные расходы (справочно)
|  | Всего сметная прибыль (справочно) |  |  |  | 12: 5360.67 | [33 empty] | Всего сметная прибыль (справочно)
|  | Всего по разделу 8 Дренаж К13-К20 |  |  |  | 12: 70567.01 | [25 empty] | Всего по разделу 8 Дренаж К13-К20
|  | справочно: | [45 empty] | справочно:
|  | Затраты труда рабочих |  |  |  | 7: 23,584585 | [34 empty] | Затраты труда рабочих
|  | Затраты труда машинистов |  |  |  | 7: 0,136605 | [34 empty] | Затраты труда машинистов
Раздел 9. Вспомогательные работы | [36 empty] | Раздел 9. Вспомогательные работы
77 | ГЭСНм08-02-396-02 | Короб металлический на конструкциях, кронштейнах, по фермам и колоннам, длина: 3 м |  |  |  | 4: 100 м; 5: 5.22; 6: 1; 7: 5.22 | [26 empty] | Короб металлический на конструкциях, кронштейнах, по фермам и колоннам, длина: 3 м
|  | Объем=522 / 100 | [44 empty] | Объем=522 / 100
| 421/пр_2020_прил.10_т.5_п.1.2_гр.3 | Производство ремонтно-строительных работ осуществляется в помещениях эксплуатируемого объекта капитального строительства, эксплуатация которого не прекращена, в том числе для объектов производственного и непроизводственного назначения без остановки рабочего процесса, при этом: в зоне производства ремонтно-строительных работ имеются действующее технологическое или лабораторное оборудование, мебель и иные загромождающие помещения предметы ОЗП=1,35; ЭМ=1,35 к расх.; ЗПМ=1,35; ТЗ=1,35; ТЗМ=1,35 | [39 empty] | Производство ремонтно-строительных работ осуществляется в помещениях эксплуатируемого объекта капитального строительства, эксплуатация которого не прекращена, в том числе для объектов производственного и непроизводственного назначения без остановки рабочего процесса, при этом: в зоне производства ремонтно-строительных работ имеются действующее технологическое или лабораторное оборудование, мебель и иные загромождающие помещения предметы ОЗП=1,35; ЭМ=1,35 к расх.; ЗПМ=1,35; ТЗ=1,35; ТЗМ=1,35
| 421/пр_2020_прил.10_т.5_п.11_гр.3 | Производство ремонтно-строительных работ на предприятиях, где в силу режима секретности и (или) внутриобъектового режима применяются специальный допуск, специальный пропуск и другие ограничения для рабочих ОЗП=1,15; ЭМ=1,15 к расх.; ЗПМ=1,15; ТЗ=1,15; ТЗМ=1,15 | [39 empty] | Производство ремонтно-строительных работ на предприятиях, где в силу режима секретности и (или) внутриобъектового режима применяются специальный допуск, специальный пропуск и другие ограничения для рабочих ОЗП=1,15; ЭМ=1,15 к расх.; ЗПМ=1,15; ТЗ=1,15; ТЗМ=1,15
|  | Итого прямые затраты |  |  |  | 12: 117516.74 | [28 empty] | Итого прямые затраты
|  | ФОТ |  |  |  | 12: 97176.05 | [29 empty] | ФОТ
| Пр/812-049.3-1 | НР Электротехнические установки на других объектах |  |  |  | 4: %; 5: 97; 7: 97; 12: 94260.77 | [29 empty] | НР Электротехнические установки на других объектах
| Пр/774-049.3 | СП Электротехнические установки на других объектах |  |  |  | 4: %; 5: 51; 7: 51; 12: 49559.79 | [29 empty] | СП Электротехнические установки на других объектах
|  | Всего по позиции |  |  |  | 10: 50257.73; 12: 262345.34 | [30 empty] | Всего по позиции
78 | текущая цена | Лоток неперфорированный Стандарт 150х80х3000 (PR16.2290) |  |  |  | м | 522 | 1 | 522 |  |  | 1212.59 |  | 632971.98 | [26 empty] | Лоток неперфорированный Стандарт 150х80х3000 (PR16.2290)
|  | Цена=1385,02/1,2*1,02*1,03 | [43 empty] | Цена=1385,02/1,2*1,02*1,03
|  | Всего по позиции |  |  |  | 12: 632971.98 | [30 empty] | Всего по позиции
79 | текущая цена | Крышка лотка 150х3000 (PR16.0092) |  |  |  | м | 522 | 1 | 522 |  |  | 453.67 |  | 236815.74 | [26 empty] | Крышка лотка 150х3000 (PR16.0092)
|  | Цена=518,186/1,2*1,02*1,03 | [43 empty] | Цена=518,186/1,2*1,02*1,03
|  | Всего по позиции |  |  |  | 12: 236815.74 | [30 empty] | Всего по позиции
80 | текущая цена | Перегородка разделительная Н=80мм |  |  |  | м | 522 | 1 | 522 |  |  | 401.1 |  | 209374.2 | [26 empty] | Перегородка разделительная Н=80мм
|  | Цена=458,14/1,2*1,02*1,03 | [43 empty] | Цена=458,14/1,2*1,02*1,03
|  | Всего по позиции |  |  |  | 12: 209374.2 | [30 empty] | Всего по позиции
81 | ГЭСНм08-02-397-01 | Профиль перфорированный монтажный длиной 2 м |  |  |  | 4: 100 м; 5: 1.2; 6: 1; 7: 1.2 | [26 empty] | Профиль перфорированный монтажный длиной 2 м
|  | Объем=120 / 100 | [44 empty] | Объем=120 / 100
| 421/пр_2020_прил.10_т.5_п.1.2_гр.3 | Производство ремонтно-строительных работ осуществляется в помещениях эксплуатируемого объекта капитального строительства, эксплуатация которого не прекращена, в том числе для объектов производственного и непроизводственного назначения без остановки рабочего процесса, при этом: в зоне производства ремонтно-строительных работ имеются действующее технологическое или лабораторное оборудование, мебель и иные загромождающие помещения предметы ОЗП=1,35; ЭМ=1,35 к расх.; ЗПМ=1,35; ТЗ=1,35; ТЗМ=1,35 | [39 empty] | Производство ремонтно-строительных работ осуществляется в помещениях эксплуатируемого объекта капитального строительства, эксплуатация которого не прекращена, в том числе для объектов производственного и непроизводственного назначения без остановки рабочего процесса, при этом: в зоне производства ремонтно-строительных работ имеются действующее технологическое или лабораторное оборудование, мебель и иные загромождающие помещения предметы ОЗП=1,35; ЭМ=1,35 к расх.; ЗПМ=1,35; ТЗ=1,35; ТЗМ=1,35
| 421/пр_2020_прил.10_т.5_п.11_гр.3 | Производство ремонтно-строительных работ на предприятиях, где в силу режима секретности и (или) внутриобъектового режима применяются специальный допуск, специальный пропуск и другие ограничения для рабочих ОЗП=1,15; ЭМ=1,15 к расх.; ЗПМ=1,15; ТЗ=1,15; ТЗМ=1,15 | [39 empty] | Производство ремонтно-строительных работ на предприятиях, где в силу режима секретности и (или) внутриобъектового режима применяются специальный допуск, специальный пропуск и другие ограничения для рабочих ОЗП=1,15; ЭМ=1,15 к расх.; ЗПМ=1,15; ТЗ=1,15; ТЗМ=1,15
|  | Итого прямые затраты |  |  |  | 12: 21578.96 | [28 empty] | Итого прямые затраты
|  | ФОТ |  |  |  | 12: 7481.84 | [29 empty] | ФОТ
| Пр/812-049.3-1 | НР Электротехнические установки на других объектах |  |  |  | 4: %; 5: 97; 7: 97; 12: 7257.38 | [29 empty] | НР Электротехнические установки на других объектах
| Пр/774-049.3 | СП Электротехнические установки на других объектах |  |  |  | 4: %; 5: 51; 7: 51; 12: 3815.74 | [29 empty] | СП Электротехнические установки на других объектах
|  | Всего по позиции |  |  |  | 10: 27275.25; 12: 32730.3 | [30 empty] | Всего по позиции
82 | текущая цена | П-образный профиль PSL, L3000 (BPL2930) |  |  |  | м | 120 | 1 | 120 |  |  | 599.74 |  | 71968.8 | [26 empty] | П-образный профиль PSL, L3000 (BPL2930)
|  | Цена=685,02/1,2*1,02*1,03 | [43 empty] | Цена=685,02/1,2*1,02*1,03
|  | Всего по позиции |  |  |  | 12: 71968.8 | [30 empty] | Всего по позиции
|  | Итоги по разделу 9 Вспомогательные работы : | [36 empty] | Итоги по разделу 9 Вспомогательные работы :
|  | Всего прямые затраты (справочно) |  |  |  | 12: 1291312.68 | [33 empty] | Всего прямые затраты (справочно)
|  | в том числе: | [45 empty] | в том числе:
|  | Оплата труда рабочих |  |  |  | 12: 81469.52 | [33 empty] | Оплата труда рабочих
|  | Эксплуатация машин |  |  |  | 12: 10758.09 | [33 empty] | Эксплуатация машин
|  | Оплата труда машинистов (Отм) |  |  |  | 12: 23188.37 | [33 empty] | Оплата труда машинистов (Отм)
|  | Материалы |  |  |  | 12: 1175896.7 | [33 empty] | Материалы
|  | Строительные работы |  |  |  | 12: 1151130.72 | [33 empty] | Строительные работы
|  | в том числе: | [45 empty] | в том числе:
|  | материалы |  |  |  | 12: 1151130.72 | [33 empty] | материалы
|  | Монтажные работы |  |  |  | 12: 295075.64 | [33 empty] | Монтажные работы
|  | в том числе: | [45 empty] | в том числе:
|  | оплата труда |  |  |  | 12: 81469.52 | [33 empty] | оплата труда
|  | эксплуатация машин и механизмов |  |  |  | 12: 10758.09 | [33 empty] | эксплуатация машин и механизмов
|  | оплата труда машинистов (Отм) |  |  |  | 12: 23188.37 | [33 empty] | оплата труда машинистов (Отм)
|  | материалы |  |  |  | 12: 24765.98 | [33 empty] | материалы
|  | накладные расходы |  |  |  | 12: 101518.15 | [33 empty] | накладные расходы
|  | сметная прибыль |  |  |  | 12: 53375.53 | [33 empty] | сметная прибыль
|  | Всего ФОТ (справочно) |  |  |  | 12: 104657.89 | [33 empty] | Всего ФОТ (справочно)
|  | Всего накладные расходы (справочно) |  |  |  | 12: 101518.15 | [33 empty] | Всего накладные расходы (справочно)
|  | Всего сметная прибыль (справочно) |  |  |  | 12: 53375.53 | [33 empty] | Всего сметная прибыль (справочно)
|  | Всего по разделу 9 Вспомогательные работы |  |  |  | 12: 1446206.36 | [25 empty] | Всего по разделу 9 Вспомогательные работы
|  | справочно: | [45 empty] | справочно:
|  | Затраты труда рабочих |  |  |  | 7: 213,9768 | [34 empty] | Затраты труда рабочих
|  | Затраты труда машинистов |  |  |  | 7: 59,2092 | [34 empty] | Затраты труда машинистов
Раздел 10. Пусконаладочные работы | [36 empty] | Раздел 10. Пусконаладочные работы
83 | ГЭСНп03-01-070-01 | Кондиционер местный автономный шкафного типа со встроенной холодильной машиной, номинальной подачей по воздуху свыше 1 тыс. м3/ч: до 3,5 тыс. м3/ч, при количестве однотипных кондиционеров в машинном зале (помещении) 1(сплит -системы) |  |  |  | 4: шт; 5: 20; 6: 1; 7: 20 | [26 empty] | Кондиционер местный автономный шкафного типа со встроенной холодильной машиной, номинальной подачей по воздуху свыше 1 тыс. м3/ч: до 3,5 тыс. м3/ч, при количестве однотипных кондиционеров в машинном зале (помещении) 1(сплит -системы)
|  | Объем=2+6+8+4 | [44 empty] | Объем=2+6+8+4
| 421/пр_2020_прил.10_т.5_п.11_гр.3 | Производство ремонтно-строительных работ на предприятиях, где в силу режима секретности и (или) внутриобъектового режима применяются специальный допуск, специальный пропуск и другие ограничения для рабочих ОЗП=1,15; ЭМ=1,15 к расх.; ЗПМ=1,15; ТЗ=1,15; ТЗМ=1,15 | [39 empty] | Производство ремонтно-строительных работ на предприятиях, где в силу режима секретности и (или) внутриобъектового режима применяются специальный допуск, специальный пропуск и другие ограничения для рабочих ОЗП=1,15; ЭМ=1,15 к расх.; ЗПМ=1,15; ТЗ=1,15; ТЗМ=1,15
| 421/пр_2020_прил.10_т.7_п.1 | Производство работ осуществляется в помещениях эксплуатируемого объекта капитального строительства, эксплуатация которого не прекращена, в том числе для объектов производственного и непроизводственного назначения без остановки рабочего процесса, при этом в зоне производства работ имеются действующее технологическое или лабораторное оборудование, мебель и иные загромождающие помещения предметы ОЗП=1,2; ТЗ=1,2 | [39 empty] | Производство работ осуществляется в помещениях эксплуатируемого объекта капитального строительства, эксплуатация которого не прекращена, в том числе для объектов производственного и непроизводственного назначения без остановки рабочего процесса, при этом в зоне производства работ имеются действующее технологическое или лабораторное оборудование, мебель и иные загромождающие помещения предметы ОЗП=1,2; ТЗ=1,2
| ОП п.1.3.32 | Для кондиционеров местных автономных номинальной подачей по воздуху до 1 тыс. м3/ч ОЗП=0,6; ТЗ=0,6 | [39 empty] | Для кондиционеров местных автономных номинальной подачей по воздуху до 1 тыс. м3/ч ОЗП=0,6; ТЗ=0,6
| пр.№421 от 04.08.2020 пр.№8 "вхолостую" | "вхолостую" ОЗП=0,75; ТЗ=0,75 | [39 empty] | "вхолостую" ОЗП=0,75; ТЗ=0,75
|  | Итого прямые затраты |  |  |  | 12: 145207.97 | [28 empty] | Итого прямые затраты
|  | ФОТ |  |  |  | 12: 145207.97 | [29 empty] | ФОТ
| Пр/812-083.0-1 | НР Пусконаладочные работы: 'вхолостую' - 75%, 'под нагрузкой' - 25% |  |  |  | 4: %; 5: 74; 7: 74; 12: 107453.9 | [29 empty] | НР Пусконаладочные работы: 'вхолостую' - 75%, 'под нагрузкой' - 25%
| Пр/774-083.0 | СП Пусконаладочные работы: 'вхолостую' - 75%, 'под нагрузкой' - 25% |  |  |  | 4: %; 5: 36; 7: 36; 12: 52274.87 | [29 empty] | СП Пусконаладочные работы: 'вхолостую' - 75%, 'под нагрузкой' - 25%
|  | Всего по позиции |  |  |  | 10: 15246.84; 12: 304936.74 | [30 empty] | Всего по позиции
84 | ГЭСНп03-01-022-01 | Сеть систем вентиляции и кондиционирования воздуха при количестве сечений: до 5 |  |  |  | 4: сеть; 5: 1; 6: 1; 7: 1 | [26 empty] | Сеть систем вентиляции и кондиционирования воздуха при количестве сечений: до 5
| 421/пр_2020_прил.10_т.5_п.11_гр.3 | Производство ремонтно-строительных работ на предприятиях, где в силу режима секретности и (или) внутриобъектового режима применяются специальный допуск, специальный пропуск и другие ограничения для рабочих ОЗП=1,15; ЭМ=1,15 к расх.; ЗПМ=1,15; ТЗ=1,15; ТЗМ=1,15 | [39 empty] | Производство ремонтно-строительных работ на предприятиях, где в силу режима секретности и (или) внутриобъектового режима применяются специальный допуск, специальный пропуск и другие ограничения для рабочих ОЗП=1,15; ЭМ=1,15 к расх.; ЗПМ=1,15; ТЗ=1,15; ТЗМ=1,15
| 421/пр_2020_прил.10_т.7_п.1 | Производство работ осуществляется в помещениях эксплуатируемого объекта капитального строительства, эксплуатация которого не прекращена, в том числе для объектов производственного и непроизводственного назначения без остановки рабочего процесса, при этом в зоне производства работ имеются действующее технологическое или лабораторное оборудование, мебель и иные загромождающие помещения предметы ОЗП=1,2; ТЗ=1,2 | [39 empty] | Производство работ осуществляется в помещениях эксплуатируемого объекта капитального строительства, эксплуатация которого не прекращена, в том числе для объектов производственного и непроизводственного назначения без остановки рабочего процесса, при этом в зоне производства работ имеются действующее технологическое или лабораторное оборудование, мебель и иные загромождающие помещения предметы ОЗП=1,2; ТЗ=1,2
| пр.№421 от 04.08.2020 пр.№8 "вхолостую" | "вхолостую" ОЗП=0,75; ТЗ=0,75 | [39 empty] | "вхолостую" ОЗП=0,75; ТЗ=0,75
|  | Итого прямые затраты |  |  |  | 12: 3985.4 | [28 empty] | Итого прямые затраты
|  | ФОТ |  |  |  | 12: 3985.4 | [29 empty] | ФОТ
| Пр/812-083.0-1 | НР Пусконаладочные работы: 'вхолостую' - 75%, 'под нагрузкой' - 25% |  |  |  | 4: %; 5: 74; 7: 74; 12: 2949.2 | [29 empty] | НР Пусконаладочные работы: 'вхолостую' - 75%, 'под нагрузкой' - 25%
| Пр/774-083.0 | СП Пусконаладочные работы: 'вхолостую' - 75%, 'под нагрузкой' - 25% |  |  |  | 4: %; 5: 36; 7: 36; 12: 1434.74 | [29 empty] | СП Пусконаладочные работы: 'вхолостую' - 75%, 'под нагрузкой' - 25%
|  | Всего по позиции |  |  |  | 10: 8369.34; 12: 8369.34 | [30 empty] | Всего по позиции
|  | Итоги по разделу 10 Пусконаладочные работы : | [36 empty] | Итоги по разделу 10 Пусконаладочные работы :
|  | Всего прямые затраты (справочно) |  |  |  | 12: 149193.37 | [33 empty] | Всего прямые затраты (справочно)
|  | в том числе: | [45 empty] | в том числе:
|  | Оплата труда рабочих |  |  |  | 12: 149193.37 | [33 empty] | Оплата труда рабочих
|  | Прочие затраты |  |  |  | 12: 313306.08 | [33 empty] | Прочие затраты
|  | Пусконаладочные работы |  |  |  | 12: 313306.08 | [33 empty] | Пусконаладочные работы
|  | в том числе: | [45 empty] | в том числе:
|  | оплата труда |  |  |  | 12: 149193.37 | [33 empty] | оплата труда
|  | накладные расходы |  |  |  | 12: 110403.1 | [33 empty] | накладные расходы
|  | сметная прибыль |  |  |  | 12: 53709.61 | [33 empty] | сметная прибыль
|  | Всего ФОТ (справочно) |  |  |  | 12: 149193.37 | [33 empty] | Всего ФОТ (справочно)
|  | Всего накладные расходы (справочно) |  |  |  | 12: 110403.1 | [33 empty] | Всего накладные расходы (справочно)
|  | Всего сметная прибыль (справочно) |  |  |  | 12: 53709.61 | [33 empty] | Всего сметная прибыль (справочно)
|  | Всего по разделу 10 Пусконаладочные работы |  |  |  | 12: 313306.08 | [25 empty] | Всего по разделу 10 Пусконаладочные работы
|  | справочно: | [45 empty] | справочно:
|  | Затраты труда рабочих |  |  |  | 7: 272,889 | [34 empty] | Затраты труда рабочих
|  | ПНР "вхолостую" |  |  |  | 12: 234979.56 | [33 empty] | ПНР "вхолостую"
|  | в том числе: | [45 empty] | в том числе:
| 421/пр_2020_прил.8_п. | Системы вентиляции и кондиционирования воздуха, отдел 1 |  |  |  | 12: 234979.56 | [33 empty] | Системы вентиляции и кондиционирования воздуха, отдел 1
|  | ПНР "под нагрузкой" |  |  |  | 12: 78326.52 | [33 empty] | ПНР "под нагрузкой"
|  | в том числе: | [45 empty] | в том числе:
| 421/пр_2020_прил.8_п. | Системы вентиляции и кондиционирования воздуха, отдел 1 |  |  |  | 12: 78326.52 | [33 empty] | Системы вентиляции и кондиционирования воздуха, отдел 1
|  | Итоги по смете: | [47 empty] | Итоги по смете:
|  | Всего прямые затраты (справочно) |  |  |  | 12: 3303543.38 | [36 empty] | Всего прямые затраты (справочно)
|  | в том числе: | [48 empty] | в том числе:
|  | Оплата труда рабочих |  |  |  | 12: 882355.78 | [36 empty] | Оплата труда рабочих
|  | Эксплуатация машин |  |  |  | 12: 65017.6 | [36 empty] | Эксплуатация машин
|  | Оплата труда машинистов (Отм) |  |  |  | 12: 37724.37 | [36 empty] | Оплата труда машинистов (Отм)
|  | Материалы |  |  |  | 12: 2318445.63 | [36 empty] | Материалы
|  | Строительные работы |  |  |  | 12: 2104366.79 | [36 empty] | Строительные работы
|  | в том числе: | [48 empty] | в том числе:
|  | оплата труда |  |  |  | 12: 272628.17 | [36 empty] | оплата труда
|  | эксплуатация машин и механизмов |  |  |  | 12: 20247.62 | [36 empty] | эксплуатация машин и механизмов
|  | оплата труда машинистов (Отм) |  |  |  | 12: 11030.77 | [36 empty] | оплата труда машинистов (Отм)
|  | материалы |  |  |  | 12: 1333575.63 | [36 empty] | материалы
|  | накладные расходы |  |  |  | 12: 311163.44 | [36 empty] | накладные расходы
|  | сметная прибыль |  |  |  | 12: 155721.16 | [36 empty] | сметная прибыль
|  | Монтажные работы |  |  |  | 12: 2182651.08 | [36 empty] | Монтажные работы
|  | в том числе: | [48 empty] | в том числе:
|  | оплата труда |  |  |  | 12: 456548.84 | [36 empty] | оплата труда
|  | эксплуатация машин и механизмов |  |  |  | 12: 44769.98 | [36 empty] | эксплуатация машин и механизмов
|  | оплата труда машинистов (Отм) |  |  |  | 12: 26693.6 | [36 empty] | оплата труда машинистов (Отм)
|  | материалы |  |  |  | 12: 984870 | [36 empty] | материалы
|  | накладные расходы |  |  |  | 12: 442244.24 | [36 empty] | накладные расходы
|  | сметная прибыль |  |  |  | 12: 227524.42 | [36 empty] | сметная прибыль
|  | Оборудование |  |  |  | 12: 5422012.64 | [36 empty] | Оборудование
|  | Инженерное оборудование |  |  |  | 12: 5422012.64 | [36 empty] | Инженерное оборудование
|  | Прочие затраты |  |  |  | 12: 321675.42 | [36 empty] | Прочие затраты
|  | Пусконаладочные работы |  |  |  | 12: 321675.42 | [36 empty] | Пусконаладочные работы
|  | в том числе: | [48 empty] | в том числе:
|  | оплата труда |  |  |  | 12: 153178.77 | [36 empty] | оплата труда
|  | накладные расходы |  |  |  | 12: 113352.3 | [36 empty] | накладные расходы
|  | сметная прибыль |  |  |  | 12: 55144.35 | [36 empty] | сметная прибыль
|  | Всего |  |  |  | 12: 10030705.93 | [37 empty] | Всего
|  | Всего ФОТ (справочно) |  |  |  | 12: 920080.15 | [36 empty] | Всего ФОТ (справочно)
|  | Всего накладные расходы (справочно) |  |  |  | 12: 866759.98 | [36 empty] | Всего накладные расходы (справочно)
|  | Всего сметная прибыль (справочно) |  |  |  | 12: 438389.93 | [36 empty] | Всего сметная прибыль (справочно)
|  | Непредвиденные расходы 3% |  |  |  | 12: 300921.18 | [36 empty] | Непредвиденные расходы 3%
|  | Всего с непредвиденными |  |  |  | 12: 10331627.11 | [37 empty] | Всего с непредвиденными
|  | НДС 20% |  |  |  | 12: 2066325.42 | [36 empty] | НДС 20%
|  | ВСЕГО по смете |  |  |  | 12: 12397952.53 | [37 empty] | ВСЕГО по смете
|  | справочно: | [48 empty] | справочно:
|  | Затраты труда рабочих |  |  |  | 7: 2148,3241281 | [38 empty] | Затраты труда рабочих
|  | Затраты труда машинистов |  |  |  | 7: 95,1766004 | [38 empty] | Затраты труда машинистов
|  | ПНР "вхолостую" |  |  |  | 12: 241256.57 | [36 empty] | ПНР "вхолостую"
|  | в том числе: | [48 empty] | в том числе:
| 421/пр_2020_прил.8_п. | Системы вентиляции и кондиционирования воздуха, отдел 1 |  |  |  | 12: 241256.57 | [36 empty] | Системы вентиляции и кондиционирования воздуха, отдел 1
|  | ПНР "под нагрузкой" |  |  |  | 12: 80418.85 | [36 empty] | ПНР "под нагрузкой"
|  | в том числе: | [48 empty] | в том числе:
| 421/пр_2020_прил.8_п. | Системы вентиляции и кондиционирования воздуха, отдел 1 |  |  |  | 12: 80418.85 | [36 empty] | Системы вентиляции и кондиционирования воздуха, отдел 1
Составил:
[должность, подпись (инициалы, фамилия)]
Проверил:
[должность, подпись (инициалы, фамилия)]
1. Зарегистрирован Министерством юстиции Российской Федерации 10 сентября 2019 г., регистрационный № 55869), с изменениями, внесенными приказом Министерства строительства и жилищно-коммунального хозяйства Российской Федерации от 20 февраля 2021 г. № 79/пр (зарегистрирован Министерством юстиции Российской Федерации 9 августа 2021 г., регистрационный № 64577)
² Под прочими затратами понимаются затраты, учитываемые в соответствии с пунктом 184 Методики.
³ Под прочими работами понимаются затраты, учитываемые в соответствии с пунктами 122-128 Методики.