## 1-Оборуд-е систем для ПР
№ объекта | № папки |  | Наименование объекта | Дата приемки системы в эксплуатацию | Код объекта строительства | Инв. № системы | Наименование системы (1С УПП) | Состав системы |  |  |  | Возраст системы, лет/г
|  | Подразделение-собственник | [5 empty] | № п/п | Наименование оборудования | Ед. изм. | Кол-во
1 | 1 | Заводоуправление. ОХВ | Библиотека (находится в старом з/у) | 2002-09-18 |  | 116851 | Пожарная сигнализация | 1 | Извещатель пожарный ручной ИПР-3СУ | шт | 2 | 23
|  | Заводоуправление. ОХВ | [5 empty] | 2 | Прибор приемно-контрольный охранно-пожарный ВЭРС ПК-4 | шт | 1
|  | Заводоуправление. ОХВ | [5 empty] | 3 | Извещатель пожарный дымовой ИП 212-3СУ | шт | 8
|  | Заводоуправление. ОХВ | [5 empty] | 4 | Оповещатель звуковой Маяк-12-3 | шт | 2
|  | Заводоуправление. ОХВ | [5 empty] | 5 | Световое табло НБО | шт | 2
|  | Заводоуправление. ОХВ | [5 empty] | 6 | Шлейф сигнализации и оповещения | 10м | 6
2 |  | Заводоуправление. ОХВ | КПП-4 (находится на проходной, где бюро пропусков) | 2014-01-14 | 585 | 129579 | Система пожарной сигнализации ,оповещения и управления эвакуацией при пожаре | 1 | Сетевой контроллер шлейфов сигнализации СКШС-01 | шт | 1 | 11
|  | Заводоуправление. ОХВ | [5 empty] | 2 | Сетевой контроллер исполнительных устройств СКИУ-01 | шт | 1
|  | Заводоуправление. ОХВ | [5 empty] | 3 | Источник бесперебойного питания Скат-2400И7 с аккумуляторами | шт | 1
|  | Заводоуправление. ОХВ | [5 empty] | 4 | Извещатель пожарный ручной ИПР-3СУ | шт | 2
|  | Заводоуправление. ОХВ | [5 empty] | 5 | Извещатель пожарный дымовой оптико-электронный ИП 212-45 | шт | 28
|  | Заводоуправление. ОХВ | [5 empty] | 6 | Оповещатель звуковой Маяк-24-3М | шт | 7
|  | Заводоуправление. ОХВ | [5 empty] | 7 | Световое табло Молния | шт | 12
|  | Заводоуправление. ОХВ | [5 empty] | 8 | Светильник аварийного освещения Ракета-01-30LED | шт | 1
|  | Заводоуправление. ОХВ | [5 empty] | 9 | Выключатель автоматический ИЭК ВА47-29 | шт | 1
3 | 3 | Цех Е-1-9-10 | АБК Е-12 | 2002-02-22 |  | 115440 | Пожарная сигнализация | 1 | Прибор приемно-контрольный охранно-пожарный Лигард-02-4 | шт | 1 | 23
|  | Цех Е-1-9-10 | [5 empty] | 2 | Прибор приемно-контрольный охранно-пожарный Лигард-02-8 | шт | 1
|  | Цех Е-1-9-10 | [5 empty] | 3 | Извещатель пожарный ручной ИПР-3СУ | шт | 7
|  | Цех Е-1-9-10 | [5 empty] | 4 | Извещатель пожарный дымовой ИП 212-3СУ | шт | 26
|  | Цех Е-1-9-10 | [5 empty] | 5 | Извещатель пожарный тепловой ИП-105-4 | шт | 92
|  | Цех Е-1-9-10 | [5 empty] | 6 | Оповещатель звуковой ООПЗ-220В | шт | 8
|  | Цех Е-1-9-10 | [5 empty] | 7 | Световое табло НБО | шт | 9
|  | Цех Е-1-9-10 | [5 empty] | 8 | Шлейф сигнализации и оповещения | 10м | 58
4 | 4А | Цех Е-2-85 | АБК цеха Е-2 | 2007-03-13 |  | 119985 | Автоматическая пожарная система и оповещение людей о пожаре | 1 | Сетевой контроллер шлейфов сигнализации СКШС-01 | шт | 4 | 18
|  | Цех Е-2-85 | [5 empty] | 2 | Сетевой контроллер исполнительных устройств СКИУ-01-24 | шт | 1
|  | Цех Е-2-85 | [5 empty] | 3 | Источник питания ИБП-2400 с аккумуляторами | шт | 1
|  | Цех Е-2-85 | [5 empty] | 4 | Извещатель пожарный дымовой ИП 212-45 | шт | 274
|  | Цех Е-2-85 | [5 empty] | 5 | Светильник аварийный зеркальный JM-238 2х8 | шт | 1
|  | Цех Е-2-85 | [5 empty] | 6 | Извещатель пожарный ручной ИПР-3СУ | шт | 11
|  | Цех Е-2-85 | [5 empty] | 7 | Оповещатель звуковой Флейта-12 | шт | 27
|  | Цех Е-2-85 | [5 empty] | 8 | Световое табло Молния-24 | шт | 37
|  | Цех Е-2-85 | [5 empty] | 9 | Выключатель автоматический ИЭК ВА47-29 | шт | 2
|  | Цех Е-2-85 | [5 empty] | 10 | Шлейф сигнализации и оповещения | 10м | 52.1
5 | 4Б | Цех Е-2-85 | Цех Е-2-85 | 2015-10-09 |  | 129879 | Система пожарной сигнализации оповещения и управления эвакуацией людей при пожаре цеха Е-2-85 | 1 | Сетевой контроллер шлейфов сигнализации СКШС-01 | шт | 12 | 10
|  | Цех Е-2-85 | [5 empty] | 2 | Сетевой контроллер исполнительных устройств СКИУ-01-24 | шт | 1
|  | Цех Е-2-85 | [5 empty] | 3 | Источник питания ИБП-1200 | шт | 1
|  | Цех Е-2-85 | [5 empty] | 4 | Источник питания ИБП-2400 | шт | 1
|  | Цех Е-2-85 | [5 empty] | 5 | Извещатель пожарный ручной ИПР-3СУ | шт | 20
|  | Цех Е-2-85 | [5 empty] | 6 | Извещатель пожарный дымовой оптико-электронный ИП 212-3СУ, ИП 212-45 | шт | 256
|  | Цех Е-2-85 | [5 empty] | 7 | Извещатель пожарный тепловой ИП 101-1А-А1 | шт | 72
|  | Цех Е-2-85 | [5 empty] | 8 | Оповещатель звуковой Маяк 12-3М | шт | 34
|  | Цех Е-2-85 |  | 2007-03-13 |  | 124904 | Система пожарной сигнализации | 9 | Световое табло Молния-24 | шт | 42 | 18
|  | Цех Е-2-85 | [5 empty] | 10 | Оповещатель охранно-пожарный комбинированный Гром-12 КПС | шт | 39
|  | Цех Е-2-85 | [5 empty] | 11 | Аккумулятор 12В,7А/ч | шт | 2
|  | Цех Е-2-85 | [5 empty] | 12 | Аккумулятор 12В,17А/ч | шт | 4
|  | Цех Е-2-85 | [5 empty] | 13 | Извещатель пожарный пламени ИП 330-101 Пульсар 1-01Н | шт | 4
|  | Цех Е-2-85 | [5 empty] | 14 | Устройство выносное оптическое ВУОС УКШ-01 | шт | 56
|  | Цех Е-2-85 | [5 empty] | 15 | Устройство выносное оптическое ВУОС УКШ-03 | шт | 8
|  | Цех Е-2-85 | [5 empty] | 16 | Выключатель автоматический ИЭК ВА47-29 | шт | 6
|  | Цех Е-2-85 | [5 empty] | 17 | Шлейф сигнализации и оповещения | 10м | 485.1
6 | 5А | Цех Е-6 | Склады 72-78. (Склад 73, склад 74, 77 склад, КПП-11) | 2009-04-10 |  | 125638 | Система пожарной сигнализации,оповещения и управления эвакуацией людей при пожаре | 1 | Пульт управления оператора ПУ-02 | шт | 1 | 16
|  | Цех Е-6 | [5 empty] | 2 | Источник вторичного электропитания ИБП с аккумуляторами | шт | 2
|  | Цех Е-6 | [5 empty] | 3 | Выключатель автоматический ИЭК ВА47-29 | шт | 8
|  | Цех Е-6 | [5 empty] | 4 | Блок индикации состояния БИС-01 | шт | 1
|  | Цех Е-6 | [5 empty] | 5 | Извещатель пожарный дымовой ИП 212-45 | шт | 58
|  | Цех Е-6 | [5 empty] | 6 | Извещатель пожарный ручной ИПР-3СУ | шт | 63
|  | Цех Е-6 | [5 empty] | 7 | Извещатель пожарный дымовой ДИП-3СУ | шт | 8
|  | Цех Е-6 | [5 empty] | 8 | Извещатель пожарный пламени Спектрон-201С | шт | 162
|  | Цех Е-6 | [5 empty] | 9 | Оповещатель звуковой Маяк-24-3М | шт | 108
|  | Цех Е-6 | [5 empty] | 10 | Световое табло | шт | 10
|  | Цех Е-6 | [5 empty] | 11 | Аккумулятор | шт | 6
|  | Цех Е-6 | [5 empty] | 12 | Светильник аварийного освещения | шт | 2
|  | Цех Е-6 | [5 empty] | 13 | Сетевой контроллер шлейфов сигнализации СКШС-01 | шт | 9
|  | Цех Е-6 | [5 empty] | 14 | Сетевой контроллер исполнительных устройств СКИУ-01-24 | шт | 2
|  | Цех Е-6 | [5 empty] | 15 | Блок ретранслятора линейный БРЛ-03 | шт | 2
|  | Цех Е-6 | [5 empty] | 16 | Извещатель дымовой линейный ИПДЛ-Д-11/4Р | шт | 4
|  | Цех Е-6 | [5 empty] | 17 | Реле РЭК промежуточное | шт | 3
|  | Цех Е-6 | [5 empty] | 18 | Источник электропитания | шт | 1
|  | Цех Е-6 | [5 empty] | 19 | Шлейф сигнализации | 10м | 782.5
|  | Цех Е-6 | [5 empty] | 20 | Шлейф оповещения | 10м | 542.5
7 | 5Б | Цех Е-6 | Склад 83 |  |  | 72006 | Материальный склад,назначение:материальный склад,площадь общая 1250,8 кв.м,этажность 1,литер НС,адре | 1 | Извещатель пожарный тепловой ИП-105 | шт | 120 | нет информации
|  | Цех Е-6 | [5 empty] | 2 | Прибор приемно-контрольный охранно-пожарный ВЭРС ПК-4 | шт | 1
|  | Цех Е-6 | [5 empty] | 3 | Звонок громкого боя | шт | 1
|  | Цех Е-6 | [5 empty] | 4 | Шлейф сигнализации и оповещения | 10м | 40
8 | 5В | Цех Е-6 | Склады 87, 88 Базы оборудования |  |  |  |  | 1 | Извещатель пожарный тепловой ИП-105 | шт | 120 | нет информации
|  | Цех Е-6 | [5 empty] | 2 | Шлейф сигнализации | 10м | 35 | нет информации
9 |  | Цех Е-6 | Склады 90, 91 Базы оборудования |  |  |  |  | 1 | Извещатель пожарный тепловой ИП-105 | шт | 114 | нет информации
|  | Цех Е-6 | [5 empty] | 2 | Шлейф сигнализации | 10м | 35 | нет информации
10 | 6А | Цех Е-8-102-102а-ДП-16 | Маслохозяйство отд.ДП-16 | 2002-11-25 |  | 119977 | Автоматическая пожарная сигнализация и оповещение людей о пожаре | 1 | Извещатель пожарный ручной ИПР-3С | шт | 1 | 22
|  | Цех Е-8-102-102а-ДП-16 | [5 empty] | 2 | Прибор приемно-контрольный охранно-пожарный ВЭРС ПК-2 | шт | 1
|  | Цех Е-8-102-102а-ДП-16 | [5 empty] | 3 | Извещатель пожарный тепловой ИП-103-5/1 | шт | 4
|  | Цех Е-8-102-102а-ДП-16 | [5 empty] | 4 | Оповещатель звуковой Маяк-12-3 | шт | 1
|  | Цех Е-8-102-102а-ДП-16 | [5 empty] | 5 | Извещатель пожарный пламени Пульсар 1-01 | шт | 2
|  | Цех Е-8-102-102а-ДП-16 | [5 empty] | 6 | Извещатель пожарный дымовой ИП 212-45 | шт | 2
|  | Цех Е-8-102-102а-ДП-16 | [5 empty] | 7 | Шлейф сигнализации и оповещения | 10м | 8.1
11 | 6Б | Цех Е-8-102-102а-ДП-16 | Цех Е-8 маслохозяйство | 2002-12-20 |  |  |  | 1 | Сетевой контроллер шлейфов сигнализации СКШС-01 | шт. | 4 | 22
|  | Цех Е-8-102-102а-ДП-16 | [5 empty] | 2 | Сетевой контроллер исполнительных устройств СКИУ-01-24 | шт. | 2
|  | Цех Е-8-102-102а-ДП-16 | [5 empty] | 3 | Источник вторичного питания "Скат-2400" с аккумуляторами | шт. | 2
|  | Цех Е-8-102-102а-ДП-16 | [5 empty] | 4 | Извещатель пожарный ручной ИПР | шт. | 10
|  | Цех Е-8-102-102а-ДП-16 | [5 empty] | 5 | Извещатель пожарный тепловой ИП 103 | шт. | 6
|  | Цех Е-8-102-102а-ДП-16 | [5 empty] | 6 | Оповещатель звуковой "Свитель-12" | шт. | 5
|  | Цех Е-8-102-102а-ДП-16 | [5 empty] | 7 | Шлейф сигнализации и оповещения | 10м | 138.3
|  | Цех Е-8-102-102а-ДП-16 | [5 empty] | 8 | Устройство искробезопасное промежуточное БИС в комплекте ИП-332-1/1 Набат | шт | 1
|  | Цех Е-8-102-102а-ДП-16 | [5 empty] | 9 | Извещатель пожарный пламени многодиапазонный ИП-332-1/1 Набат-1 | шт | 10
|  | Цех Е-8-102-102а-ДП-16 | [5 empty] | 10 | Пост сигнализации взрывозащищенный типа ПСВ-С | шт | 7
|  | Цех Е-8-102-102а-ДП-16 | [5 empty] | 11 | Выключатель автоматический ИЭК | шт | 2
|  | Цех Е-8-102-102а-ДП-16 | [5 empty] | 12 | Извещатель пожарный дымовой ИП 212-5М3 ДИП-3М3 | шт | 30
|  | Цех Е-8-102-102а-ДП-16 | [5 empty] | 13 | Реле промежуточное РЭП | шт. | 6
12 | 7 | Цех 13-19 | Здания насосных отделений: №13, №19, №19А, №19Б | 2003-12-26 |  | 119975 | Автоматическая пожарная сигнализация | 1 | Источник вторичного электропитания СКАТ с аккумуляторами | шт | 1 | 21
|  | Цех 13-19 | [5 empty] | 2 | Извещатель пожарный ручной ИПР-3СУ | шт | 18
|  | Цех 13-19 | [5 empty] | 3 | Прибор приемно-контрольный охранно-пожарный ВЭРС-ПК2 | шт | 1
|  | Цех 13-19 | [5 empty] | 4 | Прибор приемно-контрольный охранно-пожарный ВЭРС-ПК16 | шт | 1
|  | Цех 13-19 | [5 empty] | 5 | Извещатель пожарный дымовой ИП 212-3СУ | шт | 54
|  | Цех 13-19 | [5 empty] | 6 | Оповещатель звуковой Маяк-24-3 | шт | 15
|  | Цех 13-19 | [5 empty] | 7 | Извещатель пожарный тепловой ИП-103-5/1 | шт | 12
|  | Цех 13-19 | [5 empty] | 8 | Пост сигнальный взрывозащищенный ПСВ | шт | 9
|  | Цех 13-19 | [5 empty] | 9 | Извещатель пожарный пламени Спектрон-012ПС | шт | 30
|  | Цех 13-19 | [5 empty] | 10 | Шлейф сигнализации и оповещения | 10м | 145
13 |  | Цех 13-19 | Компрессорный зал = отд.29 | 2004-09-07 |  |  |  | 1 | Источник вторичного электропитания ИБП-2400 с аккумуляторами | шт | 1
|  | Цех 13-19 | [5 empty] | 2 | Извещатель пожарный ручной ИПР | шт | 2
|  | Цех 13-19 | [5 empty] | 3 | Извещатель пожарный пламени Набат | шт | 2
|  | Цех 13-19 | [5 empty] | 4 | Извещатель пожарный ручной ИПР исп. ИЯДН.425211.040.IP54 | шт | 1
|  | Цех 13-19 | [5 empty] | 5 | Извещатель пожарный дымовой ИП 212-5М3 | шт | 2
|  | Цех 13-19 | [5 empty] | 6 | Сетевой контроллер шлейфов сигнализации СКШС-01 | шт | 1
|  | Цех 13-19 | [5 empty] | 7 | Сетевой контроллер исполнительных устройств СКИУ-01-24 | шт | 1
|  | Цех 13-19 | [5 empty] | 8 | Шлейф сигнализации | 10м | 9.4
14 |  | Цех 13-19 | Помещение тепляка = отд.13 | 2004-08-30 |  |  |  | 1 | Источник вторичного электропитания СКАТ с аккумуляторами | шт | 1
|  | Цех 13-19 | [5 empty] | 2 | Извещатель пожарный ручной ИПР | шт | 1
|  | Цех 13-19 | [5 empty] | 3 | Извещатель пожарный пламени Набат | шт | 6
|  | Цех 13-19 | [5 empty] | 4 | Извещатель пожарный ручной ИПР исп. ИЯДН.425211.040.IP54 | шт | 2
|  | Цех 13-19 | [5 empty] | 5 | Устройство искробезопасное промежуточное БИС в комплекте ИП 332-1/1 Набат | шт | 2
|  | Цех 13-19 | [5 empty] | 6 | Пост сигнализации взрывозащищенный, типа ПВС-С-72ХЛ1 | шт | 2
|  | Цех 13-19 | [5 empty] | 7 | Сетевой контроллер шлейфов сигнализации СКШС-01 | шт | 1
|  | Цех 13-19 | [5 empty] | 8 | Сетевой контроллер исполнительных устройств СКИУ-01-24 | шт | 1
|  | Цех 13-19 | [5 empty] | 9 | Шлейф сигнализации | 10м | 33
15 | 8Ж | Цех 101-105 | АБК отд. Е-16 | 2002-12-17 |  | 116852 | Пожарная сигнализация | 1 | Прибор приемно-контрольный охранно-пожарный ВЭРС ПК-24 | шт | 1 | 22
|  | Цех 101-105 | [5 empty] | 2 | Извещатель пожарный ручной ИПР-3СУ | шт | 10
|  | Цех 101-105 | [5 empty] | 3 | Извещатель пожарный дымовой ИП 212-3СУ | шт | 122
|  | Цех 101-105 | [5 empty] | 4 | Извещатель пожарный тепловой ИП 103-5 | шт | 11
|  | Цех 101-105 | [5 empty] | 5 | Оповещатель звуковой Маяк-12-3 | шт | 14
|  | Цех 101-105 | [5 empty] | 6 | Источник резервного питания Скатт-1200У | шт | 1
|  | Цех 101-105 | [5 empty] | 7 | Световое табло Молния | шт | 15
|  | Цех 101-105 | [5 empty] | 8 | Шлейф сигнализации и оповещения | 10м | 165
|  | Цех 101-105 | [5 empty] | 9 | Аккумулятор | шт | 1
16 | 9А | Цех 28-51 | АБК 28-51 | 2007-03-22 |  | 124911 | Система пожарной сигнализации | 1 | Извещатель пожарный дымовой ИП 212-5М3 | шт | 60 | 18
|  | Цех 28-51 | [5 empty] | 2 | Извещатель пожарный ручной ИПР | шт | 3
|  | Цех 28-51 | [5 empty] | 3 | Извещатель пожарный тепловой ИП-101-1А | шт | 4
|  | Цех 28-51 | [5 empty] | 4 | Источник бесперебойного питания ИБП-2400 с аккумуляторами | шт | 1
|  | Цех 28-51 | [5 empty] | 5 | Сетевой контроллер шлейфов сигнализации СКШС-01 | шт | 2
|  | Цех 28-51 | [5 empty] | 6 | Сетевой контроллер исполнительных устройств СКИУ-01-24 | шт | 1
|  | Цех 28-51 | [5 empty] | 7 | Выключатель автоматический ИЭК ВА 47-29 | шт | 3
|  | Цех 28-51 | [5 empty] | 8 | Оповещатель световой Молния-24В | шт | 7
|  | Цех 28-51 | [5 empty] | 9 | Оповещатель звуковой Флейта-12 | шт | 4
|  | Цех 28-51 | [5 empty] | 10 | Шлейф сигнализации и оповещения | 10м | 52.1
17 | 9Б | Цех 28-51 | Подсобное помещение 28-51 | 2017-03-15 |  | 130228 | Система автоматической пожарной сигнализации, система оповещения и управления эвакуацией при пожаре | 1 | Извещатель пожарный пламени многодиапазонный ИК/УФ Спектрон-600 | шт | 6 | 8
|  | Цех 28-51 | [5 empty] | 2 | Оповещатель световой Молния-24С | шт | 2
|  | Цех 28-51 | [5 empty] | 3 | Извещатель пожарный ручной ИПР-3СУ | шт | 2
|  | Цех 28-51 | [5 empty] | 4 | Оповещатель пожарно-охранный комбинированный Гром-24 | шт | 2
|  | Цех 28-51 | [5 empty] | 5 | Шлейф сигнализации и оповещения | 10 м | 29
18 | 10А | 41 цех | АБК 41 цеха | 2007-03-13 |  | 125641 | Система пожарной сигнализации, оповещения и управления эвакуацией людей при пожаре | 1 | Сетевой контроллер шлейфов сигнализации СКШС-01 | шт | 1 | 18
|  | 41 цех | [5 empty] | 2 | Сетевой контроллер исполнительных устройств СКИУ-01-24 | шт | 1
|  | 41 цех | [5 empty] | 3 | Источник бесперебойного питания ИБП-2400 с аккумуляторами | шт | 1
|  | 41 цех | [5 empty] | 4 | Извещатель пожарный дымовой ИП 212-45 | шт | 34
|  | 41 цех | [5 empty] | 5 | Извещатель пожарный ручной ИПР-3СУ | шт | 2
|  | 41 цех | [5 empty] | 6 | Оповещатель звуковой Флейта-12 | шт | 2
|  | 41 цех | [5 empty] | 7 | Световое табло Молния-24 | шт | 5
|  | 41 цех | [5 empty] | 8 | Выключатель автоматический ИЭК ВА 47-29 | шт | 3
|  | 41 цех | [5 empty] | 9 | Щит сигнализации с монтажной платой | шт | 1
|  | 41 цех | [5 empty] | 10 | Шлейф сигнализации и оповещения | 10м | 30.3
19 |  | 41 цех | Прачечная 41 цеха | 2013-01-31 |  | 129383 | Система пожарной сигнализации ,оповещения и управления эвакуацией при пожаре | 1 | Блок ретранслятора линейный БРЛ-03 | шт | 1 | 12
|  | 41 цех | [5 empty] | 2 | Прибор приемно-контрольный охранно-пожарный Р-020-2/Х | шт | 1
|  | 41 цех | [5 empty] | 3 | Источник бесперебойного питания ИБП-2400 с аккумуляторами | шт | 1
|  | 41 цех | [5 empty] | 4 | Извещатель пожарный ручной ИПР-3СУ | шт | 4
|  | 41 цех | [5 empty] | 5 | Извещатель пожарный дымовой оптико-электронный ИП 212-45 | шт | 68
|  | 41 цех | [5 empty] | 6 | Оповещатель звуковой Маяк-24-3 | шт | 8
|  | 41 цех | [5 empty] | 7 | Световое табло Молния-24 | шт | 10
|  | 41 цех | [5 empty] | 8 | Светильник аварийного освещения | шт | 1
|  | 41 цех | [5 empty] | 9 | Выключатель автоматический ИЭК ВА47-29 | шт | 1
|  | 41 цех | [5 empty] | 10 | Шлейф сигнализации и оповещения | 10м | 29.5
20 | 10Б | 41 цех | Транспортный цех АБК | 2013-01-31 |  | 125639 | Система пожарной сигнализации, оповещения и управления эвакуацией людей при пожаре | 1 | Выключатель автоматический ИЭК | шт | 3 | 12
|  | 41 цех | [5 empty] | 2 | Извещатель пожарный дымовой ИП 212-45 | шт | 134
|  | 41 цех | [5 empty] | 3 | Извещатель пожарный тепловой ИП 101 1А-А3 | шт | 114
|  | 41 цех | [5 empty] | 4 | Извещатель пожарный ручной ИПР-3СУ | шт | 19
|  | 41 цех | [5 empty] | 5 | Извещатель Спектрон-201Н | шт | 54
|  | 41 цех | [5 empty] | 6 | Оповещатель охранно-пожарный звуковой | шт | 33
|  | 41 цех | [5 empty] | 7 | Световое табло | шт | 37
|  | 41 цех | [5 empty] | 8 | Аккумулятор ТР 12-26 | шт | 4
|  | 41 цех | [5 empty] | 9 | Светильник аварийного освещения | шт | 1
|  | 41 цех | [5 empty] | 10 | Сетевой контроллер шлейфов сигнализации СКШС-01 | шт | 6
|  | 41 цех | [5 empty] | 11 | Сетевой контроллер исполнительных устройств СКИУ-01-24 | шт | 1
|  | 41 цех | [5 empty] | 12 | Извещатель дымовой линейный ИПДЛ-Д-11/4Р | шт | 4
|  | 41 цех | [5 empty] | 13 | Реле РЭК-78/ч, 24В | шт | 9
|  | 41 цех | [5 empty] | 14 | Оповещатель световой взрывозащищенный СОВА | шт | 2
|  | 41 цех | [5 empty] | 15 | Извещатель пожарный МАК 1ИБ | шт | 8
|  | 41 цех | [5 empty] | 16 | Извещатель пожарный ручной ИПР исп. ИЯНД.742511.040.IP54 | шт | 1
|  | 41 цех | [5 empty] | 17 | Извещатель Спектрон 220.НМ | шт | 4
|  | 41 цех | [5 empty] | 18 | Указатель светозвуковой взрывозащищенный ЗОВ | шт | 1
|  | 41 цех | [5 empty] | 19 | Шлейф сигнализации | 10м | 388.9
21 |  | 41 цех | Транспортный цех АЗС | 2013-01-31 |  | 122344 | Автоматическая установка порошкового пожаротушения | 1 | Извещатель пожарный тепловой ИП-104 | шт | 2 | 12
|  | 41 цех | [5 empty] | 2 | Извещатель пожарный ручной ИПР | шт | 1
|  | 41 цех | [5 empty] | 3 | Шлейф сигнализации | 10м | 11.5
22 |  | 41 цех | Склад масел |  |  |  |  | 1 | Модуль порошкового пожаротушения Буран-2,5 | шт | 16
|  | 41 цех | [5 empty] | 2 | Шлейф сигнализации | 10м | 18
23 | 10В | 41 цех | РСЦ Мебельный участок | 2013-01-31 |  | 122344 | Автоматическая установка порошкового пожаротушения | 1 | Источник бесперебойного электропитания ИБП 2400 с аккумуляторами | шт | 1 | 12
|  | 41 цех | [5 empty] | 2 | Выключатель автоматический ИЭК | шт | 3
|  | 41 цех | [5 empty] | 3 | Извещатель Спектрон 220.НМ | шт | 4
|  | 41 цех | [5 empty] | 4 | Извещатель тепловой ИП 105-G-1 | шт | 8
|  | 41 цех | [5 empty] | 5 | Извещатель пожарный ИП 212-45 | шт | 8
|  | 41 цех | [5 empty] | 6 | Шкаф SAREL в сборе с монтажной платой | шт | 1
|  | 41 цех | [5 empty] | 7 | Извещатель ИПР, исп. ИЯНД.45211.040 | шт | 2
|  | 41 цех | [5 empty] | 8 | Пост сигнальный типа ПСВ-С-72У1 | шт | 1
|  | 41 цех | [5 empty] | 9 | Извещатель тепловой ИП 101 1А-А3 | шт | 50
|  | 41 цех | [5 empty] | 10 | Извещатель ИПР-3СУ | шт | 6
|  | 41 цех | [5 empty] | 11 | Извещатель Спектрон-101 | шт | 6
|  | 41 цех | [5 empty] | 12 | Оповещатель звуковой Флейта | шт | 7
|  | 41 цех | [5 empty] | 13 | Оповещатель светозвуковой ВС-3-12 | шт | 2
|  | 41 цех | [5 empty] | 14 | Контроллер сетевой СКШС-01 | шт | 3
|  | 41 цех | [5 empty] | 15 | Контроллер сетевой СКИУ-01-24 | шт | 1
|  | 41 цех | [5 empty] | 16 | Реле | шт | 4
|  | 41 цех | [5 empty] | 17 | Стабилизатор | шт | 1
|  | 41 цех | [5 empty] | 18 | Шлейф сигнализации | 10м | 71.6
|  | 41 цех | [5 empty] | 19 | Шлейф оповещения | 10м | 11
24 | 11А | Цех ВС и ВО | АБК отд. Е-3-7 | 2017-02-10 |  | 130173 | Система автоматической пожарной сигнализации, система оповещения и управления эвакуацией при пожаре | 1 | Пульт управления оператора ПУ-02 | шт | 1 | 8
|  | Цех ВС и ВО | [5 empty] | 2 | Источник бесперебойного электропитания ИБП-2400 с аккумуляторами | шт | 1
|  | Цех ВС и ВО | [5 empty] | 3 | Выключатель автоматический ИЭК ВА 47-29 | шт | 2
|  | Цех ВС и ВО | [5 empty] | 4 | Блок индикации состояния БИС-01 | шт | 1
|  | Цех ВС и ВО | [5 empty] | 5 | Реле РЭК 78/4 | шт | 2
|  | Цех ВС и ВО | [5 empty] | 6 | Извещатель пожарный дымовой ИП 212-45 | шт | 74
|  | Цех ВС и ВО | [5 empty] | 7 | Извещатель пожарный тепловой ИП 101 1А-А3 | шт | 8
|  | Цех ВС и ВО | [5 empty] | 8 | Извещатель пожарный ручной ИПР-3СУ | шт | 7
|  | Цех ВС и ВО | [5 empty] | 9 | Извещатель пожарный пламени Спектрон-101 | шт | 7
|  | Цех ВС и ВО | [5 empty] | 10 | Оповещатель звуковой Флейта | шт | 14
|  | Цех ВС и ВО | [5 empty] | 11 | Световое табло Молния | шт | 16
|  | Цех ВС и ВО | [5 empty] | 12 | Светильник аварийного освещения ЛБА 3924 | шт | 1
|  | Цех ВС и ВО | [5 empty] | 13 | Сетевой контроллер шлейфов сигнализации СКШС-01 | шт | 2
|  | Цех ВС и ВО | [5 empty] | 14 | Сетевой контроллер исполнительных устройств СКИУ-01-24 | шт | 1
|  | Цех ВС и ВО | [5 empty] | 15 | Блок ретранслятора линейный БРЛ-03 | шт | 1
|  | Цех ВС и ВО | [5 empty] | 16 | Шлейф сигнализации | 10м | 61.5
25 |  | Цех ВС и ВО | 48 цех АБК | 2008-11-20 |  | 124921 | Система пожарной сигнализации | 1 | Пульт управления оператора ПУ-02 | шт | 1 | 16
|  | Цех ВС и ВО | [5 empty] | 2 | Источник бесперебойного электропитания СКАТ-2400 И7 с аккумуляторами | шт | 1
|  | Цех ВС и ВО | [5 empty] | 3 | Выключатель автоматический ИЭК ВА 47-29 | шт | 1
|  | Цех ВС и ВО | [5 empty] | 4 | Извещатель пожарный дымовой ИП 212-3СУ | шт | 40
|  | Цех ВС и ВО | [5 empty] | 5 | Извещатель пожарный ручной ИПР-3СУ | шт | 2
|  | Цех ВС и ВО | [5 empty] | 6 | Оповещатель звуковой Маяк | шт | 11
|  | Цех ВС и ВО | [5 empty] | 7 | Световое табло НБО | шт | 9
|  | Цех ВС и ВО | [5 empty] | 8 | Аккумулятор | шт | 2
|  | Цех ВС и ВО | [5 empty] | 9 | Лампа аварийного освещения | шт | 1
|  | Цех ВС и ВО | [5 empty] | 10 | Сетевой контроллер шлейфов сигнализации СКШС-01 | шт | 2
|  | Цех ВС и ВО | [5 empty] | 11 | Сетевой контроллер исполнительных устройств СКИУ-01-12 | шт | 1
|  | Цех ВС и ВО | [5 empty] | 12 | Блок ретранслятора линейный БРЛ-03 | шт | 1
|  | Цех ВС и ВО | [5 empty] | 13 | Шлейф сигнализации и оповещения | 10м | 45
|  | Цех ВС и ВО | [5 empty] | 14 | Извещатель пожарный тепловой ИП 101 1А-А3 | шт | 34
26 | 11Б | Цех ВС и ВО | Производственный цех Е-3-7 | 2008-08-01 |  | 124910 | Система пожарной сигнализации | 1 | Сетевой контроллер шлейфов сигнализации СКШС-01 | шт | 2 | 17
|  | Цех ВС и ВО | [5 empty] | 2 | Сетевой контроллер исполнительных устройств СКИУ-2 | шт | 1
|  | Цех ВС и ВО | [5 empty] | 3 | Извещатель пожарный ручной ИПР-55 | шт | 10
|  | Цех ВС и ВО | [5 empty] | 4 | Извещатель пожарный дымовой оптико-электронный ИП 212-45 | шт | 33
|  | Цех ВС и ВО | [5 empty] | 5 | Источник питания ИБП 2400 | шт | 1
|  | Цех ВС и ВО | [5 empty] | 6 | Блок ретранслятора линейный БРЛ-03 | шт | 1
|  | Цех ВС и ВО | [5 empty] | 7 | Световое табло Молния-24 ВЫХОД | шт | 7
|  | Цех ВС и ВО | [5 empty] | 8 | Световое табло Молния-24 Стрелка | шт | 2
|  | Цех ВС и ВО | [5 empty] | 9 | Оповещатель пожарно-охранный звуковой Гром-24 | шт | 21
|  | Цех ВС и ВО | [5 empty] | 10 | Аккумулятор 12В, 17А/ч | шт | 1
|  | Цех ВС и ВО | [5 empty] | 11 | Извещатель пожарный дымовой линейный ИПДЛ-ДII 4Р | шт | 3
|  | Цех ВС и ВО | [5 empty] | 12 | Выключатель автоматический ИЭК ВА 47-29 | шт | 2
|  | Цех ВС и ВО | [5 empty] | 13 | Устройство коммутации УК-ВК/02 | шт | 7
|  | Цех ВС и ВО | [5 empty] | 14 | Шлейф сигнализации и оповещения | 10 м | 120.5
27 | 11В | Цех ВС и ВО | 46 насосная | 2014-06-01 |  | 129634 | Автоматическая пожарная сигнализация,оповещение и управление эвакуацией при пожаре | 1 | Блок ретранслятора линейный БРЛ-03 | шт | 1 | 11
|  | Цех ВС и ВО | [5 empty] | 2 | Прибор приемно-контрольный охранно-пожарный Р-020-2/Х | шт | 1
|  | Цех ВС и ВО | [5 empty] | 3 | Источник бесперебойного питания СКАТ-1200-У2 исп. 6000 с аккумуляторами | шт | 1
|  | Цех ВС и ВО | [5 empty] | 4 | Извещатель пожарный ручной ИПР-3СУ | шт | 8
|  | Цех ВС и ВО | [5 empty] | 5 | Извещатель пожарный дымовой оптико-электронный ИП | шт | 90
|  | Цех ВС и ВО | [5 empty] | 6 | Оповещатель звуковой | шт | 16
|  | Цех ВС и ВО | [5 empty] | 7 | Извещатель пожарный тепловой ИП 101-1А-А3 | шт | 18
|  | Цех ВС и ВО | [5 empty] | 8 | Извещатель пожарный дымовой линейный ИПДЛ-Д-II/4Р | шт | 4
|  | Цех ВС и ВО | [5 empty] | 9 | Световое табло Молния | шт | 10
|  | Цех ВС и ВО | [5 empty] | 10 | Светильник аварийного освещения JM 1x20 | шт | 1
|  | Цех ВС и ВО | [5 empty] | 11 | Выключатель автоматический ИЭК ВА47-29 | шт | 1
28 | 13А | гр. И | АБК отд. И-14 | 2006-06-30 |  | 123253 | Система пожарной сигнализации | 1 | Извещатель пожарный тепловой ИП-101-1А | шт | 4 | 19
|  | гр. И | [5 empty] | 2 | Извещатель пожарный ручной ИПР | шт | 10
|  | гр. И | [5 empty] | 3 | Источник бесперебойного питания ИБП-2400 с аккумуляторами | шт | 2
|  | гр. И | [5 empty] | 4 | Блок индикации состояния БИС-01 | шт | 1
|  | гр. И | [5 empty] | 5 | Сетевой контроллер шлейфов сигнализации СКШС-01 | шт | 3
|  | гр. И | [5 empty] | 6 | Сетевой контроллер исполнительных устройств СКИУ-01-24 | шт | 2
|  | гр. И | [5 empty] | 7 | Извещатель пожарный дымовой ИП 212-45 | шт | 72
|  | гр. И | [5 empty] | 8 | Оповещатель звуковой Флейта-12 | шт | 13
|  | гр. И | [5 empty] | 9 | Оповещатель световой Молния-24 | шт | 16
|  | гр. И | [5 empty] | 10 | Выключатель автоматический ИЭК ВА 47-29 | шт | 5
|  | гр. И | [5 empty] | 11 | Реле РЭП 15-220 БУЗ, 24В | шт | 3
|  | гр. И | [5 empty] | 12 | Шлейф сигнализации и оповещения | 10м | 64
29 | 13В | гр. М | АБК М-1-2-3 | 2006-06-30 |  | 119979 | Автоматическая пожарная сигнализация и оповещение людей о пожаре | 1 | Извещатель пожарный дымовой ИП 212-45 | шт | 70 | 19
|  | гр. М | [5 empty] | 2 | Извещатель пожарный ручной ИПР-3СУ | шт | 6
|  | гр. М | [5 empty] | 3 | Источник бесперебойного питания ИБП-2400 с аккумуляторами | шт | 1
|  | гр. М | [5 empty] | 4 | Извещатель ИПР, исп. ИЯНД.425211.040 | шт | 3
|  | гр. М | [5 empty] | 5 | Блок индикации состояния БИС-01 | шт | 1
|  | гр. М | [5 empty] | 6 | Сетевой контроллер иполнительных устройств СКИУ-01-24 | шт | 1
|  | гр. М | [5 empty] | 7 | Сетевой контроллер шлейфов сигнализации СКШС-01 | шт | 3
|  | гр. М | [5 empty] | 8 | Выключатель автоматический ИЭК ВА 47-29 | шт | 3
|  | гр. М | [5 empty] | 9 | Оповещатель световой Молния-24В | шт | 15
|  | гр. М | [5 empty] | 10 | Оповещатель звуковой Флейта-12В | шт | 9
|  | гр. М | [5 empty] | 11 | Реле РЭП 15-220 БУЗ, 24В | шт | 2
|  | гр. М | [5 empty] | 12 | Шлейф сигнализации и оповещения | 10м | 63.4
30 | 13Г | гр. М | Насосная М-3 | 2004-11-03 |  |  |  | 1 | Источник бесперебойного питания ИБП-2400 с аккумуляторами | шт | 1 | 21
|  | гр. М | [5 empty] | 2 | Извещатель пожарный ручной ИПР | шт | 4
|  | гр. М | [5 empty] | 3 | Устройство искробезопасное промежуточное БИС в комплекте ИП 332-1/1 Набат | шт | 2
|  | гр. М | [5 empty] | 4 | Пост сигнализации взрывозащищенный типа ПВС-С-72У1 | шт | 2
|  | гр. М | [5 empty] | 5 | Извещатель пожарный дымовой ИП 212-5М3 ДИП-3М3 | шт | 4
|  | гр. М | [5 empty] | 6 | Оповещатель охранно-пожарный звуковой Свирель | шт | 1
|  | гр. М | [5 empty] | 7 | Выключатель автоматический ИЭК | шт | 3
|  | гр. М | [5 empty] | 8 | Извещатель пожарный пламени многодиапазонный ИП-332-1/1 Набат-1 | шт | 8
|  | гр. М | [5 empty] | 9 | Сетевой контроллер шлейфов сигнализации СКШС-01 | шт | 1
|  | гр. М | [5 empty] | 10 | Сетевой контроллер исполнительных устройств СКИУ-01-24 | шт | 1
|  | гр. М | [5 empty] | 11 | Шлейф сигнализации и оповещения | 10м | 38.3
31 | 14 | КИПиА | Цех КИПиА | 2008-05-31 |  | 124823 | Автоматическая пожарная сигнализация, оповещение о пожаре | 1 | Пульт управления оператора ПУ-02 | шт | 1 | 17
|  | КИПиА | [5 empty] | 2 | Источник бесперебойного электропитания ИБП-2400 с аккумуляторами | шт | 1
|  | КИПиА | [5 empty] | 3 | Выключатель автоматический ИЭК ВА 47-29 | шт | 2
|  | КИПиА | [5 empty] | 4 | Блок индикации состояния БИС-01 | шт | 1
|  | КИПиА | [5 empty] | 5 | Реле РЭК 78/4 | шт | 5
|  | КИПиА | [5 empty] | 6 | Извещатель пожарный дымовой ИП 212-45 | шт | 348
|  | КИПиА | [5 empty] | 7 | Извещатель пожарный тепловой ИП-101 1А-А3 | шт | 40
|  | КИПиА | [5 empty] | 8 | Извещатель пожарный ручной ИПР-3СУ | шт | 10
|  | КИПиА | [5 empty] | 9 | Извещатель пожарный пламени Спектрон-210 | шт | 4
|  | КИПиА | Материальный склад КИПиА | 2002-12-05 |  |  |  | 10 | Оповещатель звуковой Флейта-12 | шт | 44 | 22
|  | КИПиА | [5 empty] | 11 | Световое табло Молния-24 | шт | 45
|  | КИПиА | [5 empty] | 12 | Светильник аварийный | шт | 1
|  | КИПиА | [5 empty] | 13 | Сетевой контроллер шлейфов сигнализации СКШС-01 | шт | 4
|  | КИПиА | [5 empty] | 14 | Сетевой контроллер исполнительных устройств СКИУ-01-24 | шт | 1
|  | КИПиА | [5 empty] | 15 | Блок ретранслятора линейный БРЛ-03 | шт | 1
|  | КИПиА | [5 empty] | 16 | Шлейф сигнализации | 10м | 285.9
|  | КИПиА | [5 empty] | 17 | Шлейф оповещения | 10м | 119.1
|  | КИПиА | [5 empty] | 18 | Кабель электрический подводящий | 10м | 2.8
32 | 15А | Комбинат питания (КОП) | АБК КОП = Здание макетов | 2007-03-19 |  | 124907 | Система пожарной сигнализации | 1 | Сетевой контроллер шлейфов сигнализации СКШС-01 | шт | 2 | 18
|  | Комбинат питания (КОП) | [5 empty] | 2 | Сетевой контроллер исполнительных устройств СКИУ-01-24 | шт | 1
|  | Комбинат питания (КОП) | [5 empty] | 3 | Источник вторичного питания ИБП-2400 с аккумуляторами | шт | 1
|  | Комбинат питания (КОП) | [5 empty] | 4 | Извещатель пожарный дымовой ИП 212-45 | шт | 68
|  | Комбинат питания (КОП) | [5 empty] | 5 | Извещатель пожарный ручной ИПР-3СУ | шт | 2
|  | Комбинат питания (КОП) | [5 empty] | 6 | Оповещатель звуковой Флейта-12 | шт | 5
|  | Комбинат питания (КОП) | [5 empty] | 7 | Световое табло Молния-24 | шт | 6
|  | Комбинат питания (КОП) | [5 empty] | 8 | Выключатель автоматический ИЭК ВА 47-29 | шт | 3
|  | Комбинат питания (КОП) | [5 empty] | 9 | Шкаф SAREL 500х400х250 в сборе с монтажной платой | шт | 1
|  | Комбинат питания (КОП) | [5 empty] | 10 | Шлейф сигнализации и оповещения | 10м | 46.4
33 | 15Б | Комбинат питания (КОП) | Здание фабрики-кухни | 2010-04-30 |  | 125637 | Система пожарной сигнализации, оповещения и управления эвакуацией людей при пожаре | 1 | Источник бесперебойного электропитания ИБП-2400 с аккумуляторами | шт | 1 | 15
|  | Комбинат питания (КОП) | [5 empty] | 2 | Выключатель автоматический ИЭК ВА 47-29 | шт | 1
|  | Комбинат питания (КОП) | [5 empty] | 3 | Реле РЭК 78/4, 24В | шт | 1
|  | Комбинат питания (КОП) | [5 empty] | 4 | Извещатель пожарный дымовой ИП 212-45 | шт | 202
|  | Комбинат питания (КОП) | [5 empty] | 5 | Извещатель пожарный тепловой ИП-101 1А-А3 | шт | 76
|  | Комбинат питания (КОП) | [5 empty] | 6 | Извещатель пожарный ручной ИПР-3СУ | шт | 17
|  | Комбинат питания (КОП) | [5 empty] | 7 | Оповещатель звуковой Флейта | шт | 18
|  | Комбинат питания (КОП) |  | 2008-08-01 |  | 124906 | Система пожарной сигнализации | 8 | Световое табло Молния | шт | 34 | 17
|  | Комбинат питания (КОП) | [5 empty] | 9 | Светильник аварийный ЛБА 3924 | шт | 1
|  | Комбинат питания (КОП) | [5 empty] | 10 | Сетевой контроллер шлейфов сигнализации СКШС-01 | шт | 3
|  | Комбинат питания (КОП) | [5 empty] | 11 | Сетевой контроллер исполнительный устройств СКИУ-01-24 | шт | 1
|  | Комбинат питания (КОП) | [5 empty] | 12 | Блок ретранслятора линейный БРЛ-03 | шт | 1
|  | Комбинат питания (КОП) | [5 empty] | 13 | Шлейф сигнализации | 10м | 110.5
|  | Комбинат питания (КОП) | [5 empty] | 14 | Шлейф оповещения | 10м | 31
34 | 15В | Комбинат питания (КОП) | Квашпункт = тарно-инвентарный склад, Хлебный цех | 2008-11-01 |  | 124905 | Система пожарной сигнализации | 1 | Источник бесперебойного питания ИБП-2400 с аккумуляторами | шт | 1 | 17
|  | Комбинат питания (КОП) | [5 empty] | 2 | Выключатель автоматический ИЭК ВА 47-29 | шт | 2
|  | Комбинат питания (КОП) | [5 empty] | 3 | Блок индикации состояния БИС | шт | 1
|  | Комбинат питания (КОП) | [5 empty] | 4 | Извещатель пожарный дымовой ИП 212-45 | шт | 66
|  | Комбинат питания (КОП) | [5 empty] | 5 | Извещатель пожарный тепловой МАК-1ИБ | шт | 48
|  | Комбинат питания (КОП) | [5 empty] | 6 | Извещатель пожарный ручной ИПР-3СУ | шт | 5
|  | Комбинат питания (КОП) | [5 empty] | 7 | Оповещатель звуковой Флейта | шт | 9
|  | Комбинат питания (КОП) | [5 empty] | 8 | Световое табло Молния | шт | 10
|  | Комбинат питания (КОП) | [5 empty] | 9 | Аккумулятор ТР 12-26 | шт | 2
|  | Комбинат питания (КОП) | [5 empty] | 10 | Светильник аварийный ЛБА 3924 | шт | 1
|  | Комбинат питания (КОП) | [5 empty] | 11 | Сетевой контроллер шлейфов сигнализации СКШС-01 | шт | 2
|  | Комбинат питания (КОП) | [5 empty] | 12 | Сетевой контроллер исполнительных устройств СКИУ-01-24 | шт | 1
|  | Комбинат питания (КОП) | [5 empty] | 13 | Блок ретранслятора линейный БРЛ-03 | шт | 1
|  | Комбинат питания (КОП) | [5 empty] | 14 | Шлейф сигнализации | 10м | 44.2
35 | 16А | РМЦ | РСЦ. Монтажный уч-к, столярная мастерская | 2008-12-08 |  | 124957 | Автоматическая пожарная сигнализация, оповещение о пожаре | 1 | Источник бесперебойного питания ИБП-2400 с аккумуляторами | шт | 1 | 16
|  | РМЦ | [5 empty] | 2 | Извещатель пожарный пламени Набат многодиапазонный ИП332-1/1 | шт | 3
|  | РМЦ | [5 empty] | 3 | Выключатель автоматический ИЭК | шт | 4
|  | РМЦ | [5 empty] | 4 | Извещатель пожарный ИП 212-45 | шт | 72
|  | РМЦ | [5 empty] | 5 | Шкаф SAREL в сборе с монтажной платой | шт | 1
|  | РМЦ | [5 empty] | 6 | Извещатель ИПР, исп. ИЯНД.45211.040 | шт | 1
|  | РМЦ | [5 empty] | 7 | Указатель световой Выход | шт | 13
|  | РМЦ | [5 empty] | 8 | Извещатель ИПР-3СУ | шт | 7
|  | РМЦ | [5 empty] | 9 | Извещатель Спектрон-101 | шт | 8
|  | РМЦ | [5 empty] | 10 | Оповещатель звуковой Флейта | шт | 16
|  | РМЦ | [5 empty] | 11 | Сетевой контроллер шлейфов сигнализации СКШС-01 | шт | 3
|  | РМЦ | [5 empty] | 12 | Сетевой контроллер исполнительных устройств СКИУ-01-24 | шт | 1
|  | РМЦ | [5 empty] | 13 | Реле | шт | 3
|  | РМЦ | [5 empty] | 14 | Стабилизатор | шт | 1
|  | РМЦ | [5 empty] | 15 | Шлейф сигнализации | 10м | 102.2
|  | РМЦ | [5 empty] | 16 | Шлейф оповещения | 10м | 23.3
36 | 16Б | РМЦ | РМЦ АБК. Материальный склад | 2007-06-04 |  | 124908 | Система пожарной сигнализации | 1 | Сетевой контроллер шлейфов сигнализации СКШС-01 | шт | 7 | 18
|  | РМЦ | [5 empty] | 2 | Сетевой контроллер исполнительных устройств СКИУ-01-24 | шт | 1
|  | РМЦ | [5 empty] | 3 | Источник бесперебойного питания ИБП-2400 с аккумуляторами | шт | 1
|  | РМЦ | [5 empty] | 4 | Извещатель пожарный дымовой ИП 212-45 | шт | 170
|  | РМЦ | [5 empty] | 5 | Извещатель пожарный тепловой ИП-101-1А | шт | 42
|  | РМЦ | [5 empty] | 6 | Извещатель пожарный ручной ИПР-3СУ | шт | 17
|  | РМЦ | [5 empty] | 7 | Оповещатель звуковой Флейта-12 | шт | 22
|  | РМЦ | [5 empty] | 8 | Световое табло Молния-24 | шт | 29
|  | РМЦ | [5 empty] | 9 | Выключатель автоматический ИЭК ВА 47-29 | шт | 3
|  | РМЦ | [5 empty] | 10 | Выключатель открытой проводки | шт | 1
|  | РМЦ | [5 empty] | 11 | Шкаф сигнализации с монтажной платой | шт | 1
|  | РМЦ | [5 empty] | 12 | Реле РЭК 77/4 | шт | 4
|  | РМЦ | [5 empty] | 13 | Шлейф сигнализации и оповещения | 10м | 192.4
37 | 16В | РМЦ | РМЦ АБК КСУ | 2007-03-19 |  |  |  | 1 | Сетевой контроллер шлейфов сигнализации СКШС-01 | шт | 4 | 18
|  | РМЦ | [5 empty] | 2 | Сетевой контроллер исполнительных устройств СКИУ-01-24 | шт | 1
|  | РМЦ | [5 empty] | 3 | Источник бесперебойного питания ИЮП-2400 с аккумуляторами | шт | 1
|  | РМЦ | [5 empty] | 4 | Извещатель пожарный дымовой ИП 212-45 | шт | 112
|  | РМЦ | [5 empty] | 5 | Извещатель пожарный ручной ИПР-3СУ | шт | 15
|  | РМЦ | [5 empty] | 6 | Оповещатель звуковой Флейта-12 | шт | 8
|  | РМЦ | [5 empty] | 7 | Световое табло Молния-24 | шт | 10
|  | РМЦ | [5 empty] | 8 | Выключатель автоматический ИЭК ВА 47-29 | шт | 3
|  | РМЦ | [5 empty] | 9 | Реле РЭП 15-440 БУЗ | шт | 1
|  | РМЦ | [5 empty] | 10 | Шлейф сигнализации и оповещения | 10м | 39.5
38 | 16Г | РМЦ | РМЦ Титановая мастерская | 2008-08-01 |  | 124909 | Система пожарной сигнализации | 1 | Пульт управления оператора ПУ-02 | шт | 1 | 17
|  | РМЦ | [5 empty] | 2 | Источник бесперебойного электропитания ИБП-2400 с аккумуляторами | шт | 1
|  | РМЦ | [5 empty] | 3 | Выключатель автоматический ИЭК ВА 47-29 | шт | 2
|  | РМЦ | [5 empty] | 4 | Блок индикации состояния БИС-01 | шт | 1
|  | РМЦ | [5 empty] | 5 | Извещатель пожарный дымовой ИП 212-45 | шт | 70
|  | РМЦ | [5 empty] | 6 | Извещатель пожарный тепловой ИП-101 1А-А3 | шт | 8
|  | РМЦ | [5 empty] | 7 | Извещатель пожарный ручной ИПР-3СУ | шт | 7
|  | РМЦ | [5 empty] | 8 | Извещатель пожарный дымовой ИП 212-3СУ | шт | 2
|  | РМЦ | [5 empty] | 9 | Извещатель пожарный пламени Спектрон-201 | шт | 4
|  | РМЦ | [5 empty] | 10 | Оповещатель звуковой Флейта | шт | 18
|  | РМЦ | [5 empty] | 11 | Световое табло Молния | шт | 22
|  | РМЦ | [5 empty] | 12 | Светильник аварийный ЛБА 3924 | шт | 1
|  | РМЦ | [5 empty] | 13 | Сетевой контроллер шлейфов сигнализации СКШС-01 | шт | 2
|  | РМЦ | [5 empty] | 14 | Сетевой контроллер исполнительных устройств СКИУ-01-24 | шт | 1
|  | РМЦ | [5 empty] | 15 | Блок ретранслятора линейный БРЛ-03 | шт | 1
|  | РМЦ | [5 empty] | 16 | Стабилизатор | шт | 1
|  | РМЦ | [5 empty] | 17 | Извещатель дымовой линейный ИПДЛ-Д-11/4Р | шт | 8
|  | РМЦ | [5 empty] | 18 | Шлейф сигнализации | 10м | 135.8
|  | РМЦ | [5 empty] | 19 | Шлейф оповещения | 10м | 48.1
39 | 17 | Спортзал | Спорткомплекс | 2002-10-10 |  | 116853 | Пожарная сигнализация | 1 | Источник резервного питания Скатт-2400Р20 с аккумулятором | шт | 1 | 23
|  | Спортзал | [5 empty] | 2 | Извещатель пожарный ручной ИПР-3СУ | шт | 2
|  | Спортзал | [5 empty] | 3 | Прибор приемно-контрольный охранно-пожарный ВЭРС ПК-4 | шт | 1
|  | Спортзал | [5 empty] | 4 | Извещатель пожарный дымовой ИП 212-3СУ | шт | 30
|  | Спортзал | [5 empty] | 5 | Оповещатель звуковой Маяк-12-3 | шт | 2
|  | Спортзал | [5 empty] | 6 | Извещатель пожарный пламени Пульсар 1-01 | шт | 4
|  | Спортзал | [5 empty] | 7 | Световое табло НБО | шт | 5
|  | Спортзал | [5 empty] | 8 | Шлейф сигнализации и оповещения | 10м | 22.4
40 | 18Б | Сектор ТРОПС | Внешние сети | 2004-11-10 |  | 125847 | Внешние сети противопожарной защиты | 1 | Источник бесперебойного питания ИБП-2400 с аккумуляторами | шт | 5 | 21
|  | Сектор ТРОПС | [5 empty] | 2 | Сетевой контроллер исполнительных устройств СКИУ-01-24 | шт | 6
|  | Сектор ТРОПС | [5 empty] | 3 | Модем для физический линий М-115D | шт | 8
|  | Сектор ТРОПС | [5 empty] | 4 | Модем ASM-61 | шт | 2
|  | Сектор ТРОПС | [5 empty] | 5 | Блок индикации состояния БИС-01 | шт | 5
|  | Сектор ТРОПС | [5 empty] | 6 | Блок центральный процессорный Рубеж-08 | шт | 5
|  | Сектор ТРОПС | [5 empty] | 7 | Блок питания модема | шт | 10
|  | Сектор ТРОПС | [5 empty] | 8 | Выключатель автоматический ИЭК ВА4-29,2А | шт | 4
|  | Сектор ТРОПС | [5 empty] | 9 | Сетевой контроллер шлейфов сигнализации СКШС-01 | шт | 22
|  | Сектор ТРОПС | [5 empty] | 10 | Системный блок ПК | шт | 2
|  | Сектор ТРОПС | [5 empty] | 11 | Выключатель автоматический ИЭК ВА 47-29 | шт | 12
|  | Сектор ТРОПС | [5 empty] | 12 | Монитор | шт | 2
|  | Сектор ТРОПС | [5 empty] | 13 | Шлейф сигнализации | 10м | 62
41 | 18А | Сектор ТРОПС | Здание узла связи | 2016-08-05 |  | 129131 | Автоматическая пожарная сигнализация оповещения о пожаре | 1 | Сетевой контроллер шлейфов сигнализации СКШС-01 | шт | 5 | 9
|  | Сектор ТРОПС | [5 empty] | 2 | Сетевой контроллер исполнительных устройств СКИУ-01-24 | шт | 1
|  | Сектор ТРОПС | [5 empty] | 3 | Извещатель пожарный ручной ИПР-513-10 | шт | 9
|  | Сектор ТРОПС | [5 empty] | 4 | Извещатель пожарный дымовой оптико-электронный ИП 212-45 | шт | 294
|  | Сектор ТРОПС | [5 empty] | 5 | Источник питания ИБП-2400 | шт | 1
|  | Сектор ТРОПС | [5 empty] | 6 | Устройство выносное оптическое ВУОС УКШ-03 | шт | 2
|  | Сектор ТРОПС |  |  |  | 130134 | Система пожарной сигнализации, оповещения и управления эвакуацией людей при пожаре | 7 | Световое табло Молния-24 ВЫХОД | шт | 29
|  | Сектор ТРОПС | [5 empty] | 8 | Оповещатель звуковой Маяк-12-3М | шт | 25
|  | Сектор ТРОПС | [5 empty] | 9 | Аккумулятор 12В, 17А/ч | шт | 4
|  | Сектор ТРОПС | [5 empty] | 10 | Светильник аварийного освещения | шт | 1
|  | Сектор ТРОПС | [5 empty] | 11 | Выключатель автоматический ИЭК ВА47-29 | шт | 2
|  | Сектор ТРОПС | [5 empty] | 12 | Шлейф сигнализации и оповещения | 10 м | 157.7
42 | 19 | ТЭС | АБК ТЭС | 2004-11-23 |  | 130230 | Система автоматической пожарной сигнализации, система оповещения и управления эвакуацией при пожаре | 1 | Сетевой контроллер шлейфов сигнализации СКШС-01 | шт | 1 | 20
|  | ТЭС | [5 empty] | 2 | Сетевой контроллер исполнительных устройств СКИУ-01 | шт | 1
|  | ТЭС | [5 empty] | 3 | Источник вторичного питания ИБП-2400 с аккумуляторами | шт | 1
|  | ТЭС | [5 empty] | 4 | Извещатель пожарный ручной ИПР | шт | 9
|  | ТЭС | [5 empty] | 5 | Извещатель пожарный дымовой ИП 212-45 | шт | 86
|  | ТЭС | [5 empty] | 6 | Оповещатель звуковой Свирель | шт | 8
|  | ТЭС | [5 empty] | 7 | Световое табло Молния-24 | шт | 13
|  | ТЭС | [5 empty] | 8 | Блок индикации состояния БИС-01 | шт | 1
|  | ТЭС | [5 empty] | 9 | Выключатель автоматический ИЭК ВА 47-29 | шт | 3
|  | ТЭС | [5 empty] | 10 | Шлейф сигнализации и оповещения | 10м | 67.2
43 |  | ТЭС | Здание химводоочистки | 2005-06-01 |  |  |  | 1 | Сетевой контроллер шлейфов сигнализации СКШС-01 | шт | 2 | 20
|  | ТЭС | [5 empty] | 2 | Источник вторичного питания ИБП-2400 с аккумуляторами | шт | 1
|  | ТЭС | [5 empty] | 3 | Извещатель пожарный ручной ИПР | шт | 8
|  | ТЭС | [5 empty] | 4 | Извещатель пожарный дымовой ИП 212-45 | шт | 10
|  | ТЭС | [5 empty] | 5 | Оповещатель звуковой Свирель | шт | 15
|  | ТЭС | [5 empty] | 6 | Световое табло | шт | 12
|  | ТЭС | [5 empty] | 7 | Шлейф сигнализации и оповещения | шт | 29
44 |  | ТЭС | Маслонасосная Котельного цеха ТЭС | 2005-09-12 |  |  |  | 1 | Сетевой контроллер шлейфов сигнализации СКШС-01 | шт | 1 | 20
|  | ТЭС | [5 empty] | 2 | Сетевой контроллер исполнительных устройств СКИУ-01 | шт | 1
|  | ТЭС | [5 empty] | 3 | Источник вторичного питания ИБП-2400 с аккумуляторами | шт | 1
|  | ТЭС | [5 empty] | 4 | Извещатель пожарный ручной ИПР | шт | 4
|  | ТЭС | [5 empty] | 5 | Извещатель пожарный дымовой ИП 212-45 | шт | 22
|  | ТЭС | [5 empty] | 6 | Оповещатель звуковой Свирель | шт | 10
|  | ТЭС | [5 empty] | 7 | Световое табло Молния-24 | шт | 4
|  | ТЭС | [5 empty] | 8 | Шлейф сигнализации и оповещения | 10м | 29
45 |  | ТЭС | Помещения ГРУ Турбинного цеха | 2008-08-25 |  |  |  | 1 | Сетевой контроллер шлейфов сигнализации СКШС-01 | шт | 1 | 17
|  | ТЭС | [5 empty] | 2 | Шлейф сигнализации и оповещения | 10м | 29.9
|  | ТЭС | [5 empty] | 3 | Извещатель пожарный дымовой ДИП-3СУ | шт | 18
46 |  | ТЭС | Помещения ЗРУ Котельного цеха | 2005-08-08 |  |  |  | 1 | Сетевой контроллер шлейфов сигнализации СКШС-01 | шт | 11 | 20
|  | ТЭС | [5 empty] | 2 | Сетевой контроллер исполнительных устройств СКИУ-01 | шт | 6
|  | ТЭС | [5 empty] | 3 | Источник вторичного питания СКАТ-2400 с аккумуляторами | шт | 2
|  | ТЭС | [5 empty] | 4 | Светильник аварийного освещения | шт | 1
|  | ТЭС | [5 empty] | 5 | Извещатель пожарный дымовой ИП 212-3СУ | шт | 204
|  | ТЭС | [5 empty] | 6 | Извещатель пожарный ручной ИПР | шт | 13
|  | ТЭС | [5 empty] | 7 | Извещатель пожарный дымовой ИП 212-45 | шт | 130
|  | ТЭС | [5 empty] | 8 | Оповещатель звуковой Свирель | шт | 18
|  | ТЭС | [5 empty] | 9 | Блок индикации состояния БИС-01 | шт | 1
|  | ТЭС | [5 empty] | 10 | Реле РЭП 15-220 | шт | 4
|  | ТЭС | [5 empty] | 11 | Оповещатель комбинированный WBB-P | шт | 12
|  | ТЭС | [5 empty] | 12 | Источник вторичного питания Энергия -1 | шт | 2
|  | ТЭС | [5 empty] | 13 | Световое табло Молния | шт | 44
|  | ТЭС | [5 empty] | 14 | Блок БРЛ-03 | шт | 1
|  | ТЭС | [5 empty] | 15 | Задвижка фланцевая Ду-100 | шт | 16
|  | ТЭС | [5 empty] | 16 | Узел управления клапаном дренчерной установки | шт | 8
|  | ТЭС | [5 empty] | 17 | Сигнальная арматура | шт | 2
|  | ТЭС | [5 empty] | 18 | Оpоситель водяной дpенчеpный | шт | 180
|  | ТЭС | [5 empty] | 19 | Задвижка фланцевая Ду-150 | шт | 6
|  | ТЭС | [5 empty] | 20 | Шлейф сигнализации и оповещения | 10м | 318.2
47 |  | ТЭС | Котельный цех ТЭС | 2005-09-12 |  |  |  | 1 | Сетевой контроллер исполнительных устройств СКИУ-01 | шт | 1 | 20
|  | ТЭС | [5 empty] | 2 | Сетевой контроллер шлейфов сигнализации СКШС-01 | шт | 2
|  | ТЭС | [5 empty] | 3 | Источник вторичного питания ИПБ-2400 с аккумуляторами | шт | 1
|  | ТЭС | [5 empty] | 4 | Извещатель пожарный ручной ИПР | шт | 17
|  | ТЭС | [5 empty] | 5 | Извещатель пожарный дымовой ИП 212-45 | шт | 22
|  | ТЭС | [5 empty] | 6 | Оповещатель звуковой Свирель | шт | 34
|  | ТЭС | [5 empty] | 7 | Указатель световой | шт | 67
|  | ТЭС | [5 empty] | 8 | Шлейф сигнализации и оповещения | 10м | 41
48 | 20А | Электроцех | Электроцех АБК | 2013-02-28 |  | 129395 | Система пожарной сигнализации,оповещения и управления людей при пожаре | 1 | Блок ретранслятора линейный БРЛ-03 | шт | 1 | 12
|  | Электроцех | [5 empty] | 2 | Прибор приемно-контрольный охранно-пожарный Р-020-2/Х | шт | 1
|  | Электроцех | [5 empty] | 3 | Источник бесперебойного питания ИБП-2400 с аккумуляторами | шт | 1
|  | Электроцех | [5 empty] | 4 | Извещатель пожарный ручной ИПР-3СУ | шт | 10
|  | Электроцех | [5 empty] | 5 | Извещатель пожарный дымовой оптико-электронный ИП 212-45 | шт | 272
|  | Электроцех | [5 empty] | 6 | Оповещатель звуковой Маяк-24-3М | шт | 23
|  | Электроцех | [5 empty] | 7 | Извещатель пожарный тепловой ИП 101-1А-А3 | шт | 70
|  | Электроцех | [5 empty] | 8 | Световое табло Молния-24 | шт | 24
|  | Электроцех | [5 empty] | 9 | Светильник аварийного освещения | шт | 1
|  | Электроцех | [5 empty] | 10 | Выключатель автоматический ИЭК ВА47-29 | шт | 1
|  | Электроцех | [5 empty] | 11 | Шлейф сигнализации и оповещения | 10м | 258.2
49 | 20Б | Электроцех | Электроцех ТП-4 | 2012-06-29 |  | 129486 | Пожарно-охранная сигнализация | 1 | Блок ретранслятора линейный БРЛ-03 | шт | 1 | 13
|  | Электроцех | [5 empty] | 2 | Сетевой контроллер исполнительных устройств СКИУ-01 | шт | 1
|  | Электроцех | [5 empty] | 3 | Сетевой контроллер шлейфов сигнализации СКШС-01 | шт | 1
|  | Электроцех | [5 empty] | 4 | Устройство шлейфное контрольное УШК-01 | шт | 20
|  | Электроцех | [5 empty] | 5 | Источник бесперебойного электропитания ИБП-2400 с аккумуляторами | шт | 1
|  | Электроцех | [5 empty] | 6 | Устройство шлейфное контрольное УШК-02 | шт | 2
|  | Электроцех | [5 empty] | 7 | Извещатель пожарный дымовой оптико-электронный ИП 212-3СУ | шт | 52
|  | Электроцех | Участок электроснабжения |  |  | 129100 | Автоматическая пожарная сигнализация, оповещение о пожаре | 8 | Извещатель пожарный ручной ИПР-3СУ | шт | 3
|  | Электроцех | [5 empty] | 9 | Оповещатель охранно-пожарный звуковой Маяк-24-3М | шт | 4
|  | Электроцех | [5 empty] | 10 | Световое табло СТ-24 | шт | 4
|  | Электроцех | [5 empty] | 11 | Светильник аварийного освещения | шт | 1
|  | Электроцех | [5 empty] | 12 | Выключатель автоматический ИЭК ВА 47-29 | шт | 2
|  | Электроцех | [5 empty] | 13 | Шлейф сигнализации и оповещения | 10м | 58
50 | 21А | Цех ДП-10-10а-2-3-5-4-4а | АБК отд.ДП-10 | 2002-08-30 |  | 116845 | Пожарная сигнализация | 1 | Извещатель пожарный ручной ИПР-3СУ | шт | 10 | 23
|  | Цех ДП-10-10а-2-3-5-4-4а | [5 empty] | 2 | Прибор приемно-контрольный охранно-пожарный ВЭРС ПК-16 | шт | 1
|  | Цех ДП-10-10а-2-3-5-4-4а | [5 empty] | 3 | Извещатель пожарный дымовой ИП 212-3СУ | шт | 134
|  | Цех ДП-10-10а-2-3-5-4-4а | [5 empty] | 4 | Оповещатель звуковой Маяк-12-3 | шт | 9
|  | Цех ДП-10-10а-2-3-5-4-4а | [5 empty] | 5 | Источник резервного питания Скатт-1200М | шт | 1
|  | Цех ДП-10-10а-2-3-5-4-4а | [5 empty] | 6 | Световое табло Молния | шт | 13
|  | Цех ДП-10-10а-2-3-5-4-4а | [5 empty] | 7 | Шлейф сигнализации и оповещения | 10м | 196
|  | Цех ДП-10-10а-2-3-5-4-4а | [5 empty] | 8 | Аккумулятор | шт | 1
51 |  | Цех ДП-10-10а-2-3-5-4-4а | Операторная отд.ДП-18 (Склад на 3ем этаже операторной ДП-10-10а в здании ДП-18) | 2012-10-20 |  | 129382 | Система пожарной сигнализации,оповещения и управления эвакуацией людей при пожаре | 1 | Блок ретранслятора линейный БРЛ-03 | шт | 1 | 13
|  | Цех ДП-10-10а-2-3-5-4-4а | [5 empty] | 2 | Сетевой контроллер шлейфов сигнализации СКШС-01 | шт | 2
|  | Цех ДП-10-10а-2-3-5-4-4а | [5 empty] | 3 | Сетевой контроллер исполнительных устройств СКИУ-01-24 | шт | 1
|  | Цех ДП-10-10а-2-3-5-4-4а | [5 empty] | 4 | Источник бесперебойного питания ИБП-2400 с аккумуляторами | шт | 1
|  | Цех ДП-10-10а-2-3-5-4-4а | [5 empty] | 5 | Извещатель пожарный ручной ИПР-3СУ | шт | 4
|  | Цех ДП-10-10а-2-3-5-4-4а | [5 empty] | 6 | Извещатель пожарный дымовой оптико-электронный ИП 212-45 | шт | 70
|  | Цех ДП-10-10а-2-3-5-4-4а | [5 empty] | 7 | Извещатель пожарный тепловой ИП 101-1А-А3 | шт | 18
|  | Цех ДП-10-10а-2-3-5-4-4а | [5 empty] | 8 | Оповещатель звуковой Флейта-12 | шт | 10
|  | Цех ДП-10-10а-2-3-5-4-4а | [5 empty] | 9 | Световое табло Молния-24 | шт | 9
|  | Цех ДП-10-10а-2-3-5-4-4а | [5 empty] | 10 | Светильник аварийного освещения JM 1x20 | шт | 1
|  | Цех ДП-10-10а-2-3-5-4-4а | [5 empty] | 11 | Выключатель автоматический ИЭК ВА47-29 | шт | 1
|  | Цех ДП-10-10а-2-3-5-4-4а | [5 empty] | 12 | Шлейф сигнализации и оповещения | 10м | 123
|  | Цех ДП-10-10а-2-3-5-4-4а | [5 empty] | 13 | Пульт управления оператора ПУ-02 | шт. | 1
|  | Цех ДП-10-10а-2-3-5-4-4а | [5 empty] | 14 | Блок индикации состояния БИС-01 | шт. | 1
|  | Цех ДП-10-10а-2-3-5-4-4а | [5 empty] | 15 | Реле промежуточное НН54Р | шт. | 2
52 | 21Б | Цех ДП-10-10а-2-3-5-4-4а | АБК-50 отд.2-3-5-4-4а | 2008-07-30 |  | 124902 | Система пожарной сигнализации | 1 | Сетевой контроллер шлейфов сигнализации СКШС-01 | шт | 4 | 17
|  | Цех ДП-10-10а-2-3-5-4-4а | [5 empty] | 2 | Сетевой контроллер исполнительных устройств СКИУ-02 | шт | 1
|  | Цех ДП-10-10а-2-3-5-4-4а | [5 empty] | 3 | Сетевой контроллер исполнительных устройств СКИУ-01-24 | шт | 1
|  | Цех ДП-10-10а-2-3-5-4-4а | [5 empty] | 4 | Извещатель пожарный дымовой оптико-электронный ИП 212-45 | шт | 275
|  | Цех ДП-10-10а-2-3-5-4-4а | [5 empty] | 5 | Извещатель пожарный ручной ИПР-3СУ | шт | 9
|  | Цех ДП-10-10а-2-3-5-4-4а | [5 empty] | 6 | Оповещатель звуковой Флейта-12В | шт | 38
|  | Цех ДП-10-10а-2-3-5-4-4а | [5 empty] | 7 | Источник бесперебойного питания ИБП-12 | шт | 2
|  | Цех ДП-10-10а-2-3-5-4-4а |  | 2016-09-26 |  |  |  | 8 | Источник бесперебойного питания ИБП-2400 | шт | 1 | 9
|  | Цех ДП-10-10а-2-3-5-4-4а | [5 empty] | 9 | Выключатель автоматический ИЭК ВА 47-29 | шт | 8
|  | Цех ДП-10-10а-2-3-5-4-4а | [5 empty] | 10 | Блок центральный процессорный Рубеж-08 | шт | 1
|  | Цех ДП-10-10а-2-3-5-4-4а | [5 empty] | 11 | Световое табло Молния-12 | шт | 40
|  | Цех ДП-10-10а-2-3-5-4-4а | [5 empty] | 12 | Световое табло Молния | шт | 18
|  | Цех ДП-10-10а-2-3-5-4-4а | [5 empty] | 13 | Светильник аварийного освещения JM 238х8 | шт | 1
|  | Цех ДП-10-10а-2-3-5-4-4а | [5 empty] | 14 | Шлейф сигнализации и оповещения | 10м | 229
53 |  | Цех ДП-10-10а-2-3-5-4-4а | ЦПУ отд.2-3-5-4-4а | 2008-11-20 |  | 124903 | Система пожарной сигнализации | 1 | Пульт управления оператора ПУ-02 | шт | 1 | 16
|  | Цех ДП-10-10а-2-3-5-4-4а | [5 empty] | 2 | Источник бесперебойного электропитания СКАТ-2400 И7 с аккумуляторами | шт | 1
|  | Цех ДП-10-10а-2-3-5-4-4а | [5 empty] | 3 | Выключатель автоматический ИЭК ВА, 6А | шт | 1
|  | Цех ДП-10-10а-2-3-5-4-4а | [5 empty] | 4 | Извещатель пожарный дымовой ИП 212-45 | шт | 84
|  | Цех ДП-10-10а-2-3-5-4-4а | [5 empty] | 5 | Извещатель пожарный ручной ИПР-3СУ | шт | 6
|  | Цех ДП-10-10а-2-3-5-4-4а | [5 empty] | 6 | Оповещатель звуковой Маяк | шт | 9
|  | Цех ДП-10-10а-2-3-5-4-4а | [5 empty] | 7 | Световое табло НБО | шт | 12
|  | Цех ДП-10-10а-2-3-5-4-4а | [5 empty] | 8 | Аккумулятор | шт | 2
|  | Цех ДП-10-10а-2-3-5-4-4а | [5 empty] | 9 | Светильник аварийного освещения | шт | 1
|  | Цех ДП-10-10а-2-3-5-4-4а | [5 empty] | 10 | Сетевой контроллер шлейфов сигнализации СКШС-01 | шт | 2
|  | Цех ДП-10-10а-2-3-5-4-4а | [5 empty] | 11 | Сетевой контроллер исполнительных устройств СКИУ-01-12 | шт | 1
|  | Цех ДП-10-10а-2-3-5-4-4а | [5 empty] | 12 | Блок ретранслятора линейный БРЛ-03 | шт | 1
|  | Цех ДП-10-10а-2-3-5-4-4а | [5 empty] | 13 | Шлейф сигнализации и оповещения | 10м | 73.2
|  | Цех ДП-10-10а-2-3-5-4-4а | [5 empty] | 14 | Блок индикации состояния БИС-01 | шт | 1
|  | Цех ДП-10-10а-2-3-5-4-4а | [5 empty] | 15 | Извещатель пожарный тепловой ИП 101 1А-А3 | шт | 2
54 | 22А | Цех Д-1-20-20а-83а | Установка 4х шаровых резервуаров отд.Д-1 | 2007-06-18 |  | 126265 | Здание открытой насосной Ш.Р. с насосами,площадь 94,5 кв. млите Ф,инвентарный номер160000801 | 1 | Извещатель пожарный ручной ИПР | шт | 5 | 18
|  | Цех Д-1-20-20а-83а | [5 empty] | 2 | Шлейф сигнализации | 10м | 35
55 |  | Цех Д-1-20-20а-83а | Сливо-наливная эстакада, отд.Д-20 |  |  | 17 | Эстакада сливо-наливная цеха Д-20 | 1 | Извещатель пожарный ручной ИПР | шт | 5 | нет информации
|  | Цех Д-1-20-20а-83а | [5 empty] | 2 | Шлейф сигнализации | 10м | 35
56 |  | Цех Д-1-20-20а-83а | АБК отд.Д-1 (2002г), АБК большой насосной отд.Д-1 (2005г) | 2006-02-17 |  | 130764 | Здание операторной | 1 | Прибор приемно-контрольный охранно-пожарный ВЭРС-ПК8П | шт | 1 | 19
|  | Цех Д-1-20-20а-83а | [5 empty] | 2 | Извещатель пожарный ручной ИПР-И | шт | 6
|  | Цех Д-1-20-20а-83а | [5 empty] | 3 | Извещатель пожарной дымовой ИП 212-45 | шт | 48
|  | Цех Д-1-20-20а-83а | [5 empty] | 4 | Оповещатель звуковой Флейта-12В | шт | 5
|  | Цех Д-1-20-20а-83а | [5 empty] | 5 | Световое табло НБО | шт | 6
|  | Цех Д-1-20-20а-83а | [5 empty] | 6 | Светильник аварийный | шт | 1
|  | Цех Д-1-20-20а-83а | [5 empty] | 7 | Реле РП21-003 УХЛБ | шт | 1
|  | Цех Д-1-20-20а-83а | [5 empty] | 8 | Выключатель автоматический ИЭК ВА 47-29 | шт | 1
|  | Цех Д-1-20-20а-83а | [5 empty] | 9 | Шлейф сигнализации и оповещения | 10м | 67.5
57 |  | Цех Д-1-20-20а-83а | Сливо-наливная эстакада, отд.Д-1 |  |  | 8 | Эстакада сливно-наливная цеха Д-1, протяженность 233 м | 1 | Извещатель пожарный ручной ИПР | шт. | 5 | нет информации
|  | Цех Д-1-20-20а-83а | [5 empty] | 2 | Шлейф сигнализации | 10м | 35
58 |  | Цех Д-1-20-20а-83а | АБК отд.Д-20 |  |  | 6 | Нежилое строение:одноэтажное кирпичное здание проходной цеха Д-20, общей площадью 251,1 кв. м , ли | 1 | Прибор приемно-контрольный охранно-пожарный ВЭРС ПК-4 | шт | 1 | нет информации
|  | Цех Д-1-20-20а-83а | [5 empty] | 2 | Извещатель пожарный дымовой ИП 212-3СУ | шт | 24
|  | Цех Д-1-20-20а-83а | [5 empty] | 3 | Оповещатель звуковой Маяк-24-3М | шт | 4
|  | Цех Д-1-20-20а-83а | [5 empty] | 4 | Извещатель пожарный тепловой ИП-103-5 | шт | 4
|  | Цех Д-1-20-20а-83а | [5 empty] | 5 | Оповещатель световой НБО | шт | 3
|  | Цех Д-1-20-20а-83а | [5 empty] | 6 | Шлейф сигнализации и оповещения | 10м | 22.5
|  | Цех Д-1-20-20а-83а | [5 empty] | 7 | Источник резервного питания БИРП 24/4.0 | шт | 1
|  | Цех Д-1-20-20а-83а | [5 empty] | 8 | Извещатель пожарный ручной ИПР-3СУ | шт | 4
|  | Цех Д-1-20-20а-83а | [5 empty] | 9 | Реле РП21-003 УХЛБ | шт | 1
|  | Цех Д-1-20-20а-83а | [5 empty] | 10 | Выключатель автоматический ИЭК ВА 47-29 | шт | 1
59 |  | Цех Д-1-20-20а-83а | АБК отд.Д-20а | 2001-10-26 |  | 509 | Нежилое здание | 1 | Прибор приемно-контрольный охранно-пожарный Лигард-02-08 | шт | 1 | 24
|  | Цех Д-1-20-20а-83а | [5 empty] | 2 | Извещатель пожарный ручной ИПР-3СУ | шт | 2
|  | Цех Д-1-20-20а-83а | [5 empty] | 3 | Извещатель пожарной дымовой ИП 212-3СУ | шт | 20
|  | Цех Д-1-20-20а-83а | [5 empty] | 4 | Извещатель пожарный тепловой ИП-105-4 | шт | 46
|  | Цех Д-1-20-20а-83а | [5 empty] | 5 | Оповещатель звуковой Свирель | шт | 2
|  | Цех Д-1-20-20а-83а | [5 empty] | 6 | Световое табло НБО | шт | 2
|  | Цех Д-1-20-20а-83а | [5 empty] | 7 | Шлейф сигнализации и оповещения | 10м | 14.7
|  | Цех Д-1-20-20а-83а | [5 empty] | 8 | Реле РП21-003 УХЛБ | шт | 3
|  | Цех Д-1-20-20а-83а | [5 empty] | 9 | Выключатель автоматический ИЭК ВА 47-29 | шт | 3
60 |  | Цех Д-1-20-20а-83а | Операторная отд. Д-20а | 2007-06-18 |  |  |  | 1 | Прибор приемно-контрольный охранно-пожарный ВЭРС ПК-4 | шт | 1 | 18
|  | Цех Д-1-20-20а-83а | [5 empty] | 2 | Извещатель пожарный дымовой ИП 212-45 | шт | 20
|  | Цех Д-1-20-20а-83а | [5 empty] | 3 | Оповещатель звуковой Флейта-12В | шт | 3
|  | Цех Д-1-20-20а-83а | [5 empty] | 4 | Шлейф сигнализации и оповещения | 10м | 31
|  | Цех Д-1-20-20а-83а | [5 empty] | 5 | Извещатель пожарный ручной ИПР-И | шт | 3
|  | Цех Д-1-20-20а-83а | [5 empty] | 6 | Реле РП21-003 УХЛБ | шт | 1
61 |  | Цех Д-1-20-20а-83а | Здание управления отделения Д-20а (помещение гаража) |  |  | 129557 | Здание гаража в отд. Д-20 | 1 | Извещатель пожарный ручной ИПР-3СУ | шт | 3 | нет информации
|  | Цех Д-1-20-20а-83а | [5 empty] | 2 | Извещатель пожарный тепловой ИП-105-4 | шт | 24
|  | Цех Д-1-20-20а-83а | [5 empty] | 3 | Оповещатель звуковой Флейта-12В | шт | 2
|  | Цех Д-1-20-20а-83а | [5 empty] | 4 | Шлейф сигнализации и оповещения | 10м | 15
62 |  | Цех Д-1-20-20а-83а | Помещение газоналивной отд. Д-1-83а |  |  | 130764 | Здание операторной | 1 | Прибор приемно-контрольный охранно-пожарный ВЭРС ПК-2 | шт | 1 | нет информации
|  | Цех Д-1-20-20а-83а | [5 empty] | 2 | Извещатель пожарный дымовой ИП 212-3СУ | шт | 2
|  | Цех Д-1-20-20а-83а | [5 empty] | 3 | Оповещатель звуковой Флейта-12В | шт | 1
|  | Цех Д-1-20-20а-83а | [5 empty] | 4 | Шлейф сигнализации и оповещения | 10м | 31
|  | Цех Д-1-20-20а-83а | [5 empty] | 5 | Извещатель пожарный ручной ИПР-3СУ | шт | 2
|  | Цех Д-1-20-20а-83а | [5 empty] | 6 | Световое табло НБО | шт | 1
|  | Цех Д-1-20-20а-83а | [5 empty] | 7 | Светильник аварийный | шт | 1
63 |  | Цех Д-1-20-20а-83а | Дивинильная насосная отд.Д-1 | 2004-07-07 |  | 5 | Одноэтажное кирпичное здание насосной цеха Д-20,общей площадью 548,9кв.м литера ДБ,расположенное п | 1 | Извещатель пожарный ручной ИП-535 Гарант | шт | 2 | 21
|  | Цех Д-1-20-20а-83а | [5 empty] | 2 | Прибор приемно-контрольный охранно-пожарный ВЭРС ПК-4 | шт | 1
|  | Цех Д-1-20-20а-83а | [5 empty] | 3 | Извещатель пожарный дымовой ИП 212-3СУ | шт | 8
|  | Цех Д-1-20-20а-83а | [5 empty] | 4 | Оповещатель звуковой Флейта-12В | шт | 5
|  | Цех Д-1-20-20а-83а | [5 empty] | 5 | Извещатель пожарный тепловой ИП-103-5 | шт | 12
|  | Цех Д-1-20-20а-83а | [5 empty] | 6 | Извещатель пожарный тепловой ИП-103-5 ИБ | шт | 2
|  | Цех Д-1-20-20а-83а | [5 empty] | 7 | Шлейф сигнализации и оповещения | 10м | 28.5
|  | Цех Д-1-20-20а-83а | [5 empty] | 8 | Извещатель пожарный ручной ИПР-И | шт | 5
|  | Цех Д-1-20-20а-83а | [5 empty] | 9 | Извещатель пожарный пламени Пульсар 1-011 ПС | шт | 4
|  | Цех Д-1-20-20а-83а | [5 empty] | 10 | Светильник аварийный | шт | 1
|  | Цех Д-1-20-20а-83а | [5 empty] | 11 | Источник резервного питания СКАТ-1200 С | шт | 1
|  | Цех Д-1-20-20а-83а | [5 empty] | 12 | Реле РП21-003 УХЛБ | шт | 3
|  | Цех Д-1-20-20а-83а | [5 empty] | 13 | Выключатель автоматический ИЭК ВА 47-29 | шт | 1
|  | Цех Д-1-20-20а-83а | [5 empty] | 14 | Прибор приемно-контрольный охранно-пожарный УПКОП 135-1-1 | шт | 1
64 | 23А | Цех Д-2-6-3-5-12 | Здание насосной и бытовых помещений отд. Д-6 инв.№2014 |  |  | 132929 | Пожаротушение газовое | 1 | Сетевой контроллер шлейфов сигнализации СКШС-01 | шт | 1 | нет информации
|  | Цех Д-2-6-3-5-12 | [5 empty] | 2 | Сетевой контроллер исполнительных устройств СКИУ-01-24 | шт | 1
|  | Цех Д-2-6-3-5-12 | [5 empty] | 3 | Блок индикации состояний БИС-01 | шт | 1
|  | Цех Д-2-6-3-5-12 | [5 empty] | 4 | Извещатель пожарный дымовой ИП 212-3СУ | шт | 26
|  | Цех Д-2-6-3-5-12 | [5 empty] | 5 | Оповещатель звуковой Маяк-24-3М | шт | 9
|  | Цех Д-2-6-3-5-12 | [5 empty] | 6 | Извещатель пожарный тепловой ИП-103-5 | шт | 2
|  | Цех Д-2-6-3-5-12 | [5 empty] | 7 | Оповещатель световой НБО 24В-01 | шт | 9
|  | Цех Д-2-6-3-5-12 | [5 empty] | 8 | Шлейф сигнализации и оповещения | 10м | 31
|  | Цех Д-2-6-3-5-12 | [5 empty] | 9 | Извещатель пожарный ручной ИПР-3СУ | шт | 3
|  | Цех Д-2-6-3-5-12 | [5 empty] | 10 | Реле РЭК 77/4 | шт | 1
|  | Цех Д-2-6-3-5-12 | [5 empty] | 11 | Выключатель автоматический ИЭК ВА 47-29 | шт | 2
|  | Цех Д-2-6-3-5-12 | [5 empty] | 12 | Источник бесперебойного питания БИРП-24/4 | шт | 2
65 |  | Цех Д-2-6-3-5-12 | Здание химводоочистки отд. Д-2 инв.№ 2007 | 2008-10-30 |  |  |  | 1 | Сетевой контроллер шлейфов сигнализации СКШС-01 | шт | 1 | 17
|  | Цех Д-2-6-3-5-12 | [5 empty] | 2 | Сетевой контроллер исполнительных устройств СКИУ-01-24 | шт | 1
|  | Цех Д-2-6-3-5-12 | [5 empty] | 3 | Извещатель пожарный ручной ИП-535 Гарант | шт | 2
|  | Цех Д-2-6-3-5-12 | [5 empty] | 4 | Извещатель пожарный пламени Пульсар 2-012 С | шт | 4
|  | Цех Д-2-6-3-5-12 | [5 empty] | 5 | Источник резервного питания БИРП 24/4.0 с аккумуляторами | шт | 1
|  | Цех Д-2-6-3-5-12 | [5 empty] | 6 | Извещатель пожарный дымовой ИП 212-3СУ | шт | 2
|  | Цех Д-2-6-3-5-12 |  |  |  |  | нет информации | 7 | Оповещатель звуковой | шт | 5
|  | Цех Д-2-6-3-5-12 | [5 empty] | 8 | Извещатель пожарный тепловой ИП-103-5 | шт | 34
|  | Цех Д-2-6-3-5-12 | [5 empty] | 9 | Оповещатель световой | шт | 5
|  | Цех Д-2-6-3-5-12 | [5 empty] | 10 | Шлейф сигнализации и оповещения | 10м | 22
|  | Цех Д-2-6-3-5-12 | [5 empty] | 11 | Извещатель пожарный ручной ИПР-3СУ | шт | 3
|  | Цех Д-2-6-3-5-12 | [5 empty] | 12 | Реле РЭК 77/4 | шт | 3
|  | Цех Д-2-6-3-5-12 | [5 empty] | 13 | Выключатель автоматический ИЭК ВА 47-29 | шт | 1
66 |  | Цех Д-2-6-3-5-12 | Операторная отд. Д-2 инв.№ 2006 | 2008-10-20 |  | 132998 | Система автоматической пожарной сигнализации и оповещение о пожаре | 1 | Сетевой контроллер шлейфов сигнализации СКШС-01 | шт | 3 | 17
|  | Цех Д-2-6-3-5-12 | [5 empty] | 2 | Сетевой контроллер исполнительных устройств СКИУ-01-24 | шт | 2
|  | Цех Д-2-6-3-5-12 | [5 empty] | 3 | Блок индикации состояний БИС-01 | шт | 1
|  | Цех Д-2-6-3-5-12 | [5 empty] | 4 | Извещатель пожарный дымовой ИП 212-3СУ | шт | 14
|  | Цех Д-2-6-3-5-12 | [5 empty] | 5 | Оповещатель звуковой Маяк-24-3М | шт | 3
|  | Цех Д-2-6-3-5-12 | [5 empty] | 6 | Источник резервного питания БИРП 24/4.0 с аккумуляторами | шт | 2
|  | Цех Д-2-6-3-5-12 | [5 empty] | 7 | Оповещатель световой НБО 24В-01 | шт | 2
|  | Цех Д-2-6-3-5-12 | [5 empty] | 8 | Шлейф сигнализации и оповещения | 10м | 12
|  | Цех Д-2-6-3-5-12 | [5 empty] | 9 | Извещатель пожарный ручной ИПР-3СУ | шт | 2
|  | Цех Д-2-6-3-5-12 | [5 empty] | 10 | Реле РЭК 77/4 | шт | 1
|  | Цех Д-2-6-3-5-12 | [5 empty] | 11 | Выключатель автоматический ИЭК ВА 47-29 | шт | 1
|  | Цех Д-2-6-3-5-12 | [5 empty] | 12 | Источник резервного питания БИРП 12/2,0 | шт | 1
67 |  | Цех Д-2-6-3-5-12 | Операторная отд. Д-12 инв.№ 4004 | 2008-11-15 |  |  |  | 1 | Сетевой контроллер шлейфов сигнализации СКШС-01 | шт | 1 | 16
|  | Цех Д-2-6-3-5-12 | [5 empty] | 2 | Сетевой контроллер исполнительных устройств СКИУ-01-24 | шт | 1
|  | Цех Д-2-6-3-5-12 | [5 empty] | 3 | Источник резервного питания «БИРП 24/4.0» с аккумуляторами | шт | 1
|  | Цех Д-2-6-3-5-12 | [5 empty] | 4 | Извещатель пожарный дымовой «ИП 212-3СУ» | шт | 16
|  | Цех Д-2-6-3-5-12 | [5 empty] | 5 | Оповещатель звуковой «Маяк-24-3М» | шт | 3
|  | Цех Д-2-6-3-5-12 |  |  |  |  | нет информации | 6 | Извещатель пожарный тепловой «ИП-103-5» | шт | 2
|  | Цех Д-2-6-3-5-12 | [5 empty] | 7 | Оповещатель световой «НБО 24В-01» | шт | 3
|  | Цех Д-2-6-3-5-12 | [5 empty] | 8 | Шлейф сигнализации и оповещения | 10м | 10
|  | Цех Д-2-6-3-5-12 | [5 empty] | 9 | Извещатель пожарный ручной «ИПР-3СУ» | шт | 1
|  | Цех Д-2-6-3-5-12 | [5 empty] | 10 | Реле РЭК 77/4 | шт | 2
|  | Цех Д-2-6-3-5-12 | [5 empty] | 11 | Выключатель автоматический ИЭК ВА 47-29 | шт | 1
68 |  | Цех Д-2-6-3-5-12 | АБК отд. Д-3-5-12 | 2001-12-29 |  |  |  | 1 | Прибор приемно-контрольный охранно-пожарный Лигард-02-08 | шт | 1 | 23
|  | Цех Д-2-6-3-5-12 | [5 empty] | 2 | Извещатель пожарный ручной ИПР-3СУ | шт | 3
|  | Цех Д-2-6-3-5-12 | [5 empty] | 3 | Извещатель пожарной дымовой ИП 212-3СУ | шт | 30
|  | Цех Д-2-6-3-5-12 | [5 empty] | 4 | Извещатель пожарный тепловой ИП-103-5 | шт | 8
|  | Цех Д-2-6-3-5-12 |  |  |  |  | нет информации | 5 | Оповещатель звуковой ООПЗ-220 | шт | 5
|  | Цех Д-2-6-3-5-12 | [5 empty] | 6 | Световое табло НБО | шт | 7
|  | Цех Д-2-6-3-5-12 | [5 empty] | 7 | Шлейф сигнализации и оповещения | 10м | 37
|  | Цех Д-2-6-3-5-12 | [5 empty] | 8 | Реле РП21-003 УХЛБ | шт | 2
|  | Цех Д-2-6-3-5-12 | [5 empty] | 9 | Выключатель автоматический ИЭК ВА 47-29 | шт | 1
69 |  | Цех Д-2-6-3-5-12 | АБК цеха Д-2-2а | 2005-09-19 |  |  |  | 1 | Прибор приемно-контрольный охранно-пожарный ВЭРС ПК-8 | шт | 1 | 20
|  | Цех Д-2-6-3-5-12 | [5 empty] | 2 | Прибор приемно-контрольный охранно-пожарный ВЭРС ПК-4 | шт | 1
|  | Цех Д-2-6-3-5-12 | [5 empty] | 3 | Извещатель пожарный дымовой ИП 212-45 | шт | 50
|  | Цех Д-2-6-3-5-12 | [5 empty] | 4 | Оповещатель звуковой Флейта-12В | шт | 2
|  | Цех Д-2-6-3-5-12 |  |  |  |  | нет информации | 5 | Шлейф сигнализации и оповещения | 10м | 44.5
|  | Цех Д-2-6-3-5-12 | [5 empty] | 6 | Извещатель пожарный ручной ИПР-И | шт | 4
|  | Цех Д-2-6-3-5-12 | [5 empty] | 7 | Оповещатель световой Маяк-12-3 | шт | 7
|  | Цех Д-2-6-3-5-12 | [5 empty] | 8 | Реле РП21-003 УХЛБ | шт | 1
|  | Цех Д-2-6-3-5-12 | [5 empty] | 9 | Выключатель автоматический ИЭК ВА 47-29 | шт | 1
|  | Цех Д-2-6-3-5-12 | [5 empty] | 10 | Извещатель инфракрасный пассивный | шт | 16
70 |  | Цех Д-2-6-3-5-12 | АБК отд. Д-2 | 2001-07-13 |  |  |  | 1 | Прибор приемно-контрольный охранно-пожарный ВЭРС-ПК4 | шт | 1 | 24
|  | Цех Д-2-6-3-5-12 | [5 empty] | 2 | Извещатель пожарный ручной ИПР-3С | шт | 3
|  | Цех Д-2-6-3-5-12 | [5 empty] | 3 | Извещатель пожарной дымовой ИП 212-3СУ | шт | 4
|  | Цех Д-2-6-3-5-12 | [5 empty] | 4 | Оповещатель звуковой Свирель | шт | 4
|  | Цех Д-2-6-3-5-12 |  |  |  |  | нет информации | 5 | Световое табло НБО | шт | 6
|  | Цех Д-2-6-3-5-12 | [5 empty] | 6 | Извещатель пожарный тепловой ИП-103-5 | шт | 48
|  | Цех Д-2-6-3-5-12 | [5 empty] | 7 | Реле РП21-003 УХЛБ | шт | 5
|  | Цех Д-2-6-3-5-12 | [5 empty] | 8 | Выключатель автоматический ИЭК ВА 47-29 | шт | 2
|  | Цех Д-2-6-3-5-12 | [5 empty] | 9 | Шлейф сигнализации и оповещения | 10м | 35
71 | 24А | Цех Д-4-4а | Здание КИП и операторной инв. № 6002 отд.Д-4 |  |  | 127835 | Нежилое двухэтажное здание-КИП и операторная цеха экстрактивной дистилляции, об. пл. 346,1 квм | 1 | Сетевой контроллер шлейфов сигнализации СКШС-01 | шт | 1 | нет информации
|  | Цех Д-4-4а | [5 empty] | 2 | Сетевой контроллер исполнительных устройств СКИУ-01-24 | шт | 1
|  | Цех Д-4-4а | [5 empty] | 3 | Извещатель пожарный ручной ИП-535 Гарант | шт | 2
|  | Цех Д-4-4а | [5 empty] | 4 | Прибор приемно-контрольный охранно-пожарный УПКОП 135-1-1 | шт | 1
|  | Цех Д-4-4а | [5 empty] | 5 | Извещатель пожарный дымовой ИП 212-3СУ | шт | 14
|  | Цех Д-4-4а | [5 empty] | 6 | Оповещатель звуковой Маяк | шт | 6
|  | Цех Д-4-4а | [5 empty] | 7 | Источник резервного питания БИРП 24/4.0 с аккумуляторами | шт | 1
|  | Цех Д-4-4а | [5 empty] | 8 | Преобразователь напряжения | шт | 1
|  | Цех Д-4-4а | [5 empty] | 9 | Извещатель пожарный тепловой ИП-103-5 | шт | 12
[8 empty] | 10 | Шлейф сигнализации и оповещения | 10м | 34
[8 empty] | 11 | Извещатель пожарный ручной ИПР-3СУ | шт | 4
[8 empty] | 12 | Извещатель пожарный пламени Пульсар 2-012 С | шт | 4
|  | Цех Д-4-4а | [5 empty] | 13 | Светильник аварийный | шт | 1
|  | Цех Д-4-4а | [5 empty] | 14 | Оповещатель световой НБО | шт | 5
|  | Цех Д-4-4а | [5 empty] | 15 | Реле РП21-003 УХЛБ | шт | 5
|  | Цех Д-4-4а | [5 empty] | 16 | Выключатель автоматический ИЭК ВА 47-29 | шт | 1
72 |  | Цех Д-4-4а | Операторная цеха Д-4-4а | 2008-06-28 |  | 127733 | Нежилое трехэтажное здание-КИП 4-4а, общей площадью 1220,3 квм, литера АУ | 1 | Сетевой контроллер шлейфов сигнализации СКШС-01 | шт | 3 | 17
|  | Цех Д-4-4а | [5 empty] | 2 | Блок центральный процессорный Рубеж-060 | шт | 1
|  | Цех Д-4-4а | [5 empty] | 3 | Источник резервного питания СКАТ-2400 с аккумуляторами | шт | 1
|  | Цех Д-4-4а | [5 empty] | 4 | Выключатель автоматический ИЭК ВА 47-29 | шт | 1
|  | Цех Д-4-4а | [5 empty] | 5 | Модем для физических линий М-115D | шт | 2
|  | Цех Д-4-4а | [5 empty] | 6 | Пульт управления оператора | шт | 1
|  | Цех Д-4-4а | [5 empty] | 7 | Шлейф сигнализации | 10м | 1
73 |  | Цех Д-4-4а | Здание КИП инв.№7230 отд.Д-4а | 2008-06-30 |  |  |  | 1 | Сетевой контроллер шлейфов сигнализации СКШС-01 | шт | 5 | 17
|  | Цех Д-4-4а | [5 empty] | 2 | Сетевой контроллер исполнительных устройств СКИУ-01-24 | шт | 1
|  | Цех Д-4-4а | [5 empty] | 3 | Блок индикации состояний БИС-01 | шт | 1
|  | Цех Д-4-4а | [5 empty] | 4 | Извещатель пожарный дымовой ИП 212-3СУ | шт | 50
|  | Цех Д-4-4а | [5 empty] | 5 | Оповещатель звуковой Флейта-12В | шт | 18
|  | Цех Д-4-4а | [5 empty] | 6 | Извещатель пожарный тепловой ИП-103-5 | шт | 4
|  | Цех Д-4-4а | [5 empty] | 7 | Оповещатель световой НБО 24В-01 | шт | 16
|  | Цех Д-4-4а | [5 empty] | 8 | Шлейф сигнализации и оповещения | 10м | 89
|  | Цех Д-4-4а | [5 empty] | 9 | Извещатель пожарный ручной ИПР-3СУ | шт | 13
|  | Цех Д-4-4а | [5 empty] | 10 | Реле РЭК 77/4 | шт | 3
|  | Цех Д-4-4а | [5 empty] | 11 | Выключатель автоматический ИЭК ВА 47-29 | шт | 1
|  | Цех Д-4-4а | [5 empty] | 12 | Источник резервного питания БИРП 24/4.0 с аккумуляторами | шт | 1
|  | Цех Д-4-4а | [5 empty] | 13 | Извещатель пожарный дымовой линейный ИПДЛ | шт | 4
74 |  | Цех Д-4-4а | АБК отд.Д-4-4а-МТБЭ | 2006-11-29 |  | 130632 | Здание насосной ,КИПи бытовых помещений,назначение:нежилое,площадь общая 2215,4кв,м,литер РК,РК1,РК2 | 1 | Источник электропитания СКАТ-1200 | шт | 1 | 18
|  | Цех Д-4-4а | [5 empty] | 2 | Извещатель пожарный дымовой ИП 212-70 | шт | 50
|  | Цех Д-4-4а | [5 empty] | 3 | Оповещатель звуковой Флейта-12В | шт | 4
|  | Цех Д-4-4а | [5 empty] | 4 | Оповещатель световой Молния-12В | шт | 4
|  | Цех Д-4-4а | [5 empty] | 5 | Шлейф сигнализации и оповещения | 10м | 37
|  | Цех Д-4-4а | [5 empty] | 6 | Извещатель пожарный ручной ИПР-И | шт | 5
|  | Цех Д-4-4а | [5 empty] | 7 | Реле РЭК 77/4 | шт | 2
75 |  | Цех Д-4-4а | Здание ТНП (склад) | 2003-12-29 |  |  |  | 1 | Прибор приемно-контрольный охранно-пожарный ВЭРС ПК-24 | шт | 1 | 21
|  | Цех Д-4-4а | [5 empty] | 2 | Извещатель пожарный дымовой ИП 212-3СУ | шт | 4
|  | Цех Д-4-4а | [5 empty] | 3 | Оповещатель звуковой Флейта-12В | шт | 5
|  | Цех Д-4-4а | [5 empty] | 4 | Извещатель пожарный тепловой ИП-103-5 | шт | 48
|  | Цех Д-4-4а | [5 empty] | 5 | Шлейф сигнализации и оповещения | 10м | 24.5
|  | Цех Д-4-4а | [5 empty] | 6 | Извещатель пожарный ручной ИПР-3СУ | шт | 6
|  | Цех Д-4-4а | [5 empty] | 7 | Светильник аварийный | шт | 1
|  | Цех Д-4-4а | [5 empty] | 8 | Реле РП21-003 УХЛБ | шт | 3
|  | Цех Д-4-4а | [5 empty] | 9 | Выключатель автоматический ИЭК ВА 47-29 | шт | 1
76 |  | Цех Д-4-4а | Здание насосной и бытовых помещений инв.№ 6001. Гараж | 2008-07-15 |  | 127834 | Нежилое двухэтажное здание-насосная и бытовые помещения цеха эксактивной дистилляции Д-4 | 1 | Сетевой контроллер шлейфов сигнализации СКШС-01 | шт | 2 | 17
|  | Цех Д-4-4а | [5 empty] | 2 | Сетевой контроллер исполнительных устройств СКИУ-01-24 | шт | 1
|  | Цех Д-4-4а | [5 empty] | 3 | Источник резервного питания БИРП 24/4.0 с аккумуляторами | шт | 1
|  | Цех Д-4-4а | [5 empty] | 4 | Источник резервного питания БИРП 12/2.0 | шт | 1
|  | Цех Д-4-4а | [5 empty] | 5 | Оповещатель звуковой Флейта-12В | шт | 1
|  | Цех Д-4-4а | [5 empty] | 6 | Извещатель пожарный тепловой ИП-103-5 | шт | 12
|  | Цех Д-4-4а | [5 empty] | 7 | Шлейф сигнализации и оповещения | 10м | 19
|  | Цех Д-4-4а | [5 empty] | 8 | Извещатель пожарный ручной ИПР-3СУ | шт | 1
|  | Цех Д-4-4а | [5 empty] | 9 | Реле РЭК 77/4 | шт | 1
|  | Цех Д-4-4а | [5 empty] | 10 | Выключатель автоматический ИЭК ВА 47-29 | шт | 1
77 |  | Цех Д-4-4а | АБК отд. Д-4 | 2004-07-07 |  |  |  | 1 | Прибор приемно-контрольный охранно-пожарный ВЭРС ПК-8 | шт | 1 | 21
|  | Цех Д-4-4а | [5 empty] | 2 | Извещатель пожарный тепловой ИП-103-5 | шт | 4
|  | Цех Д-4-4а | [5 empty] | 3 | Извещатель пожарный дымовой ИП 212-3СУ | шт | 66
|  | Цех Д-4-4а | [5 empty] | 4 | Оповещатель звуковой Флейта-12В | шт | 10
|  | Цех Д-4-4а | [5 empty] | 5 | Шлейф сигнализации и оповещения | 10м | 115.5
|  | Цех Д-4-4а | [5 empty] | 6 | Извещатель пожарный ручной ИПР-3СУ | шт | 5
|  | Цех Д-4-4а | [5 empty] | 7 | Оповещатель световой НБО | шт | 7
|  | Цех Д-4-4а | [5 empty] | 8 | Реле РП21-003 УХЛБ | шт | 1
|  | Цех Д-4-4а | [5 empty] | 9 | Выключатель автоматический ИЭК ВА 47-29 | шт | 1
|  | Цех Д-4-4а | [5 empty] | 10 | Извещатель инфракрасный пассивный | шт | 1
78 | 25А | Цех Д-7-39-7а-39а-6-6а | АБК Д-7-39 (отд.39) | 2003-11-21 |  | 130174 | Система автоматической пожарной сигнализации, система оповещения и управления эвакуацией при пожаре | 1 | Источник бесперебойного питания ИБП-2400 с аккумуляторами | шт | 1 | 21
|  | Цех Д-7-39-7а-39а-6-6а | [5 empty] | 2 | Извещатель пожарный ручной ИПР | шт | 9
|  | Цех Д-7-39-7а-39а-6-6а | [5 empty] | 3 | Источник бесперебойного питания ИБП-1200 | шт | 1
|  | Цех Д-7-39-7а-39а-6-6а | [5 empty] | 4 | Извещатель пожарный дымовой ИП 212-5М3 ДИП-3М3 | шт | 66
|  | Цех Д-7-39-7а-39а-6-6а | [5 empty] | 5 | Оповещатель охранно-пожарный звуковой Свирель | шт | 9
|  | Цех Д-7-39-7а-39а-6-6а | [5 empty] | 6 | Извещатель пожарный тепловой ИП-101-1А | шт | 12
|  | Цех Д-7-39-7а-39а-6-6а | [5 empty] | 7 | Табло световое, оповещатель комбинированный пожарный КОП-25 | шт | 15
|  | Цех Д-7-39-7а-39а-6-6а | [5 empty] | 8 | Сетевой контроллер шлейфов сигнализации СКШС-01 | шт | 2
|  | Цех Д-7-39-7а-39а-6-6а | [5 empty] | 9 | Сетевой контроллер исполнительных устройств СКИУ-01-24 | шт | 1
|  | Цех Д-7-39-7а-39а-6-6а | [5 empty] | 10 | Шлейф сигнализации и оповещения | 10м | 112
79 | 25Б | Цех Д-7-39-7а-39а-6-6а | Производственный цех отд.Д-7-39 (АБК отд. 39) | 2017-02-10 |  | 119978 | Автоматические установки пажаротушения, охранной, пажарной и охранно-пожарной сигнализации | 1 | Сетевой контроллер шлейфов сигнализации СКШС-01 | шт | 2 | 8
|  | Цех Д-7-39-7а-39а-6-6а | [5 empty] | 2 | Сетевой контроллер исполнительных устройств СКИУ-2 | шт | 2
|  | Цех Д-7-39-7а-39а-6-6а | [5 empty] | 3 | Извещатель пожарный ручной ИПР-55 | шт | 9
|  | Цех Д-7-39-7а-39а-6-6а | [5 empty] | 4 | Извещатель пожарный дымовой оптико-электронный ИП 212-45 | шт | 42
|  | Цех Д-7-39-7а-39а-6-6а | [5 empty] | 5 | Источники питания: ИБП-2400, ИБП-1200 | шт | 2
|  | Цех Д-7-39-7а-39а-6-6а | [5 empty] | 6 | Блок ретранслятора линейный БРЛ-03 | шт | 1
|  | Цех Д-7-39-7а-39а-6-6а | [5 empty] | 7 | Устройство выносное оптическое ВУОС УКШ-01 | шт | 1
|  | Цех Д-7-39-7а-39а-6-6а | [5 empty] | 8 | Оповещатель пожарно-охранный звуковой Гром-24 | шт | 8
|  | Цех Д-7-39-7а-39а-6-6а | [5 empty] | 9 | Оповещатель пожарно-охранный звуковой Гром-24 КП | шт | 4
|  | Цех Д-7-39-7а-39а-6-6а | [5 empty] | 10 | Оповещатель пожарно-охранный звуковой Гром-12 КПС | шт | 22
|  | Цех Д-7-39-7а-39а-6-6а | [5 empty] | 11 | Аккумулятор 12В, 17А/ч | шт | 2
|  | Цех Д-7-39-7а-39а-6-6а | [5 empty] | 12 | Аккумулятор 12В, 7А/ч | шт | 1
|  | Цех Д-7-39-7а-39а-6-6а | [5 empty] | 13 | Извещатель пожарный тепловой (без индикации) ИП 103-5/1А3(нз) | шт | 3
|  | Цех Д-7-39-7а-39а-6-6а | [5 empty] | 14 | Выключатель автоматический ИЭК ВА 47-29 | шт | 2
|  | Цех Д-7-39-7а-39а-6-6а | [5 empty] | 15 | Устройство коммутации УК-ВК/05 | шт | 2
|  | Цех Д-7-39-7а-39а-6-6а | [5 empty] | 16 | Шлейф сигнализации и оповещения | 10 м | 93.7
80 | 25В | Цех Д-7-39-7а-39а-6-6а | Отделение 39а | 2016-07-04 |  | 129208 | Автоматическая установка пожаротушения ,охранной,пожарной и охранно-пожарной сигнализации | 1 | Световой контроллер шлейфов сигнализации СКШС-01 | шт. | 2 | 9
|  | Цех Д-7-39-7а-39а-6-6а | [5 empty] | 2 | Световой контроллер исполнительных устройств СКИУ-01-24 | шт. | 1
|  | Цех Д-7-39-7а-39а-6-6а | [5 empty] | 3 | Источник вторичного питания ИБП-2400 с аккумуляторами | шт. | 1
|  | Цех Д-7-39-7а-39а-6-6а | [5 empty] | 4 | Блок ретранслятора линейный БРЛ-03 | шт. | 1
|  | Цех Д-7-39-7а-39а-6-6а | [5 empty] | 5 | Извещатель пожарный дымовой ИП 212-45 | шт. | 58
|  | Цех Д-7-39-7а-39а-6-6а | [5 empty] | 6 | Извещатель пожарный ручной ИПР-3СУ | шт. | 8
|  | Цех Д-7-39-7а-39а-6-6а | [5 empty] | 7 | Извещатель пожарный тепловой ИП 101-1А-А3 | шт. | 30
|  | Цех Д-7-39-7а-39а-6-6а | [5 empty] | 8 | Оповещатель звуковой Гром-24 | шт. | 11
|  | Цех Д-7-39-7а-39а-6-6а | [5 empty] | 9 | Световое табло Молния-24 | шт. | 13
|  | Цех Д-7-39-7а-39а-6-6а | [5 empty] | 10 | Выключатель автоматический ИЭК ВА 47-29,6А | шт. | 2
|  | Цех Д-7-39-7а-39а-6-6а | [5 empty] | 11 | Извещатель пожарный пламени Спектрон-201Н | шт. | 12
|  | Цех Д-7-39-7а-39а-6-6а | [5 empty] | 12 | Пульт управления оператора ПУ-02 | шт. | 1
|  | Цех Д-7-39-7а-39а-6-6а | [5 empty] | 13 | Блок индикации состояния БИС-01 | шт. | 1
|  | Цех Д-7-39-7а-39а-6-6а | [5 empty] | 14 | Реле промежуточное РЭК 78/4, 24В | шт. | 1
|  | Цех Д-7-39-7а-39а-6-6а | [5 empty] | 15 | Лампа аварийного освещения EL 14 22 | шт. | 1
|  | Цех Д-7-39-7а-39а-6-6а | [5 empty] | 16 | Шлейф сигнализации и оповещения | 10м | 119.4
81 | 25Г | Цех Д-7-39-7а-39а-6-6а | АКС отд.Д-7-39 | 2012-05-31 |  | 130205 | Автоматическая установка пожаротушения, охранной, пожарной и охранно-пожарной сигнализации | 1 | Прибор приемно-контрольный охранно-пожарный Р-020-2/Х | шт | 1 | 13
|  | Цех Д-7-39-7а-39а-6-6а | [5 empty] | 2 | Извещатель пожарный ручной ИПР-3СУ | шт | 9
|  | Цех Д-7-39-7а-39а-6-6а | [5 empty] | 3 | Извещатель пожарный дымовой оптико-электронный ИП 212-3 СУ | шт | 84
|  | Цех Д-7-39-7а-39а-6-6а | [5 empty] | 4 | Извещатель пожарный тепловой ИП 101-1А-А3 | шт | 3
|  | Цех Д-7-39-7а-39а-6-6а | [5 empty] | 5 | Оповещатель звуковой ПКИ-1 Иволга | шт | 14
|  | Цех Д-7-39-7а-39а-6-6а | [5 empty] | 6 | Световое табло Молния-12 | шт | 15
|  | Цех Д-7-39-7а-39а-6-6а | [5 empty] | 7 | Аккумулятор 12В | шт | 2
|  | Цех Д-7-39-7а-39а-6-6а | [5 empty] | 8 | Извещатель пожарный пламени Спектрон-205 | шт | 14
|  | Цех Д-7-39-7а-39а-6-6а | [5 empty] | 9 | Шлейф сигнализации и оповещения | 10м | 53
82 |  | Цех Д-7-39-7а-39а-6-6а | Блок локального оборотного водоснабжения | 2016-07-04 |  | 130219 | Сети связи, пожарной сигнализаци БЛОВ АКС | 1 | Извещатель пожарный ручной ИПР-3СУ | шт | 4 | 9
|  | Цех Д-7-39-7а-39а-6-6а | [5 empty] | 2 | Извещатель пожарный дымовой оптико-электронный ИП 212-3СУ | шт | 6
|  | Цех Д-7-39-7а-39а-6-6а | [5 empty] | 3 | Оповещатель звуковой ПКИ-1 Иволга | шт | 5
|  | Цех Д-7-39-7а-39а-6-6а | [5 empty] | 4 | Световое табло Молния-12 | шт | 5
|  | Цех Д-7-39-7а-39а-6-6а | [5 empty] | 5 | Шлейф сигнализации и оповещения | 10м | 9
83 | 25Д-1 | Цех Д-7-39-7а-39а-6-6а | АБК отд.6-6а (находится в здании ЦПУ) | 2007-03-13 |  | 124841 | Автоматическая пожарная сигнализация, оповещение о пожаре | 1 | Сетевой контроллер шлейфов сигнализации СКШС-01 | шт | 6 | 18
|  | Цех Д-7-39-7а-39а-6-6а | [5 empty] | 2 | Сетевой контроллер исполнительных устройств СКИУ-01-24 | шт | 1
|  | Цех Д-7-39-7а-39а-6-6а | [5 empty] | 3 | Источник вторичного питания ИБП-2400 с аккумуляторами | шт | 1
|  | Цех Д-7-39-7а-39а-6-6а | [5 empty] | 4 | Источник вторичного питания ИБП-1200 | шт | 2
|  | Цех Д-7-39-7а-39а-6-6а | [5 empty] | 5 | Извещатель пожарный дымовой ИП 212-45 | шт | 148
|  | Цех Д-7-39-7а-39а-6-6а | [5 empty] | 6 | Извещатель пожарный ручной ИПР-К | шт | 4
| 25Д-2 | Цех Д-7-39-7а-39а-6-6а | [5 empty] | 7 | Оповещатель звуковой Флейта-12 | шт | 14
|  | Цех Д-7-39-7а-39а-6-6а | [5 empty] | 8 | Световой табло Молния-12 | шт | 7
|  | Цех Д-7-39-7а-39а-6-6а | [5 empty] | 9 | Выключатель автоматический ИЭК ВА 47-29,2А | шт | 5
|  | Цех Д-7-39-7а-39а-6-6а | [5 empty] | 10 | Извещатель пожарный дымовой линейный ИПДЛ-Д-11/4Р | шт | 10
|  | Цех Д-7-39-7а-39а-6-6а | [5 empty] | 11 | Блок индикации состояния БИС-01 | шт | 1
|  | Цех Д-7-39-7а-39а-6-6а | [5 empty] | 12 | Аккумулятор ТР 12-28 | шт | 2
|  | Цех Д-7-39-7а-39а-6-6а | [5 empty] | 13 | Шлейф сигнализации и оповещения | 10м | 131
84 | 26А | ДОЛ "Химик" | Спальный корпус №1 | 2003-06-06 |  | 125848 | Автоматическая пожарная сигнализация и система оповещения | 1 | Прибор приемно-контрольный Сигнал 20П | шт | 1 | 22
|  | ДОЛ "Химик" | [5 empty] | 2 | Извещатель пожарный ручной ИПР | шт | 15
|  | ДОЛ "Химик" | [5 empty] | 3 | Прибор приемно-контрольный С 2000-4 | шт | 1
|  | ДОЛ "Химик" | [5 empty] | 4 | Резервный источник питания РИП-12 | шт | 2
|  | ДОЛ "Химик" | [5 empty] | 5 | Извещатель пожарный дымовой ИП 212-5М3 | шт | 178
|  | ДОЛ "Химик" | Медпункт | 2005-06-04 |  |  |  | 6 | Оповещатель звуковой Свирель | шт | 15 | 20
|  | ДОЛ "Химик" | [5 empty] | 7 | Пульт контроля и управления С-2000 | шт | 1
|  | ДОЛ "Химик" | [5 empty] | 8 | Аккумулятор ТР-12 | шт | 2
|  | ДОЛ "Химик" | [5 empty] | 9 | Шлейф сигнализации и оповещения | 10м | 104.7
85 | 26Б | ДОЛ "Химик" | Спальный корпус №2 | 2004-12-22 |  | 125849 | Система пожарной сигнализации , оповещения и управления эвакуацией | 1 | Прибор приемно-контрольный Сигнал-20П | шт | 1 | 20
|  | ДОЛ "Химик" | [5 empty] | 2 | Извещатель пожарный ручной ИПР | шт | 12
|  | ДОЛ "Химик" | [5 empty] | 3 | Источник резервного питания СКАТ 24/12 | шт | 1
|  | ДОЛ "Химик" | [5 empty] | 4 | Оповещатель световой Молния-12 | шт | 12
|  | ДОЛ "Химик" | [5 empty] | 5 | Извещатель пожарный дымовой ИП 212 | шт | 152
|  | ДОЛ "Химик" | [5 empty] | 6 | Извещатель охранно-пожарный звуковой Флейта-12В | шт | 12
|  | ДОЛ "Химик" | [5 empty] | 7 | Шлейф сигнализации и оповещения | 10м | 93
86 | 26В | ДОЛ "Химик" | Столовая, клуб | 2005-06-04 |  |  |  | 1 | Прибор приемно-контрольный Сигнал-20П SMD | шт | 1 | 20
|  | ДОЛ "Химик" | [5 empty] | 2 | Извещатель пожарный ручной ИПР | шт | 10
|  | ДОЛ "Химик" | [5 empty] | 3 | Резервный источник питания РИП-12 с аккумуляторами | шт | 1
|  | ДОЛ "Химик" | [5 empty] | 4 | Оповещатель световой Молния-12В | шт | 31
|  | ДОЛ "Химик" | [5 empty] | 5 | Извещатель пожарный дымовой ИП 212-5М3 ДИП-3М3 | шт | 108
|  | ДОЛ "Химик" | [5 empty] | 6 | Оповещатель звуковой Свирель | шт | 30
|  | ДОЛ "Химик" | [5 empty] | 7 | Выключатель автоматический ИЭК ВА 47-29,6А | шт | 2
|  | ДОЛ "Химик" | [5 empty] | 8 | Реле РЭП 15-220 БУЗ, 12В | шт | 1
|  | ДОЛ "Химик" | [5 empty] | 9 | Шлейф сигнализации и оповещения | 10м | 135.5
87 | 26Г | ДОЛ "Химик" | Овощехранилище | 2008-06-05 |  |  |  | 1 | Оповещатель охранно-пожарный звуковой Флейта-12 | шт | 1 | 17
|  | ДОЛ "Химик" | [5 empty] | 2 | Извещатель пожарный дымовой ДИП-3СУ | шт | 6
|  | ДОЛ "Химик" | [5 empty] | 3 | Извещатель пожарный ручной ИПР-3СУ | шт | 4
|  | ДОЛ "Химик" | [5 empty] | 4 | Световое табло Молния-12 | шт | 4
|  | ДОЛ "Химик" | [5 empty] | 5 | Шлейф сигнализации | 10м | 15.1
|  | ДОЛ "Химик" | [5 empty] | 6 | Шлейф оповещения | 10м | 21.4
Formulas:
Возраст системы, лет/г = IF([Дата приемки системы в эксплуатацию]="","нет информации",DATEDIF([Дата приемки системы в эксплуатацию],TODAY(),"Y"))
Возраст системы, лет/г = IF([Дата приемки системы в эксплуатацию]="","нет иформации",DATEDIF([Дата приемки системы в эксплуатацию],TODAY(),"Y"))