## 1. АС
Приложение № 3
Утверждено приказом Минстроя РФ № 421/пр от 4 августа 2020 г. в редакции приказа № 557/пр от 7 июля 2022 г.
СОГЛАСОВАНО: | [10 empty] | УТВЕРЖДАЮ:
"____" ________________ 2025 года | [10 empty] | "____" ________________ 2025 года | [5 empty] | "____" ________________ 2025 года | "____" ________________ 2025 года
Наименование программного продукта |  |  |  |  | ГРАНД-Смета, версия 2025.2
Наименование редакции сметных нормативов |  |  |  |  | Приказ Минстроя России от 30.12.2021 № 1046/пр; Приказ Минстроя России от 04.08.2020 № 421/пр; Приказ Минстроя России от 21.12.2020 № 812/пр; Приказ Минстроя России от 11.12.2020 № 774/пр; Приказ Минстроя России от 02.08.2023 № 551/пр; Приказ Минстроя России от 14.11.2023 № 817/пр; Приказ Минстроя России от 16.02.2024 № 102/пр; Приказ Минстроя России от 13.05.2024 №323/пр; Приказ Минстроя России от 09.08.2024 №524/пр; Приказ Минстроя России от 07.11.2024 №747/пр; Приказ Минстроя России от 07.02.2025 №69/пр; Приказ Минстроя России от 19.05.2025 №299/пр | [13 empty] | Наименование редакции сметных нормативов | Приказ Минстроя России от 30.12.2021 № 1046/пр; Приказ Минстроя России от 04.08.2020 № 421/пр; Приказ Минстроя России от 21.12.2020 № 812/пр; Приказ Минстроя России от 11.12.2020 № 774/пр; Приказ Минстроя России от 02.08.2023 № 551/пр; Приказ Минстроя России от 14.11.2023 № 817/пр; Приказ Минстроя России от 16.02.2024 № 102/пр; Приказ Минстроя России от 13.05.2024 №323/пр; Приказ Минстроя России от 09.08.2024 №524/пр; Приказ Минстроя России от 07.11.2024 №747/пр; Приказ Минстроя России от 07.02.2025 №69/пр; Приказ Минстроя России от 19.05.2025 №299/пр
Реквизиты приказа Минстроя России об утверждении дополнений и изменений к сметным нормативам |  |  |  |  | Приказ Минстроя России от 18 мая 2022 г. № 378/пр, Приказ Минстроя России от 26 августа 2022 г. № 703/пр, Приказ Минстроя России от 26 октября 2022 г. № 905/пр, Приказ Минстроя России от 27 декабря 2022 г. № 1133/пр, Приказ Минстроя России от 10 февраля 2023 г. № 84/пр, Приказ Минстроя России от 11.05.2023 №335/пр; Приказ Минстроя России от 07.07.2022 № 557/пр; Приказ Минстроя России от 02.09.2021 № 636/пр, Приказ Минстроя России от 26.07.2022 № 611/пр; Приказ Минстроя России от 22.04.2022 № 317/пр; Приказ Минстроя России от 02.08.2023 № 551/пр; Приказ Минстроя России от 14.11.2023 № 817/пр; Приказ Минстроя России от 30.01.2024 № 55/пр; Приказ Минстроя России от 16.02.2024 № 102/пр; Приказ Минстроя России от 13.05.2024 №323/пр; Приказ Минстроя России от 09.08.2024 №524/пр; Приказ Минстроя России от 07.11.2024 №747/пр; Приказ Минстроя России от 07.02.2025 №69/пр; Приказ Минстроя России от 19.05.2025 №299/пр | [9 empty] | Реквизиты приказа Минстроя России об утверждении дополнений и изменений к сметным нормативам | Приказ Минстроя России от 18 мая 2022 г. № 378/пр, Приказ Минстроя России от 26 августа 2022 г. № 703/пр, Приказ Минстроя России от 26 октября 2022 г. № 905/пр, Приказ Минстроя России от 27 декабря 2022 г. № 1133/пр, Приказ Минстроя России от 10 февраля 2023 г. № 84/пр, Приказ Минстроя России от 11.05.2023 №335/пр; Приказ Минстроя России от 07.07.2022 № 557/пр; Приказ Минстроя России от 02.09.2021 № 636/пр, Приказ Минстроя России от 26.07.2022 № 611/пр; Приказ Минстроя России от 22.04.2022 № 317/пр; Приказ Минстроя России от 02.08.2023 № 551/пр; Приказ Минстроя России от 14.11.2023 № 817/пр; Приказ Минстроя России от 30.01.2024 № 55/пр; Приказ Минстроя России от 16.02.2024 № 102/пр; Приказ Минстроя России от 13.05.2024 №323/пр; Приказ Минстроя России от 09.08.2024 №524/пр; Приказ Минстроя России от 07.11.2024 №747/пр; Приказ Минстроя России от 07.02.2025 №69/пр; Приказ Минстроя России от 19.05.2025 №299/пр |  |  |  |  | Реквизиты приказа Минстроя России об утверждении дополнений и изменений к сметным нормативам | Приказ Минстроя России от 18 мая 2022 г. № 378/пр, Приказ Минстроя России от 26 августа 2022 г. № 703/пр, Приказ Минстроя России от 26 октября 2022 г. № 905/пр, Приказ Минстроя России от 27 декабря 2022 г. № 1133/пр, Приказ Минстроя России от 10 февраля 2023 г. № 84/пр, Приказ Минстроя России от 11.05.2023 №335/пр; Приказ Минстроя России от 07.07.2022 № 557/пр; Приказ Минстроя России от 02.09.2021 № 636/пр, Приказ Минстроя России от 26.07.2022 № 611/пр; Приказ Минстроя России от 22.04.2022 № 317/пр; Приказ Минстроя России от 02.08.2023 № 551/пр; Приказ Минстроя России от 14.11.2023 № 817/пр; Приказ Минстроя России от 30.01.2024 № 55/пр; Приказ Минстроя России от 16.02.2024 № 102/пр; Приказ Минстроя России от 13.05.2024 №323/пр; Приказ Минстроя России от 09.08.2024 №524/пр; Приказ Минстроя России от 07.11.2024 №747/пр; Приказ Минстроя России от 07.02.2025 №69/пр; Приказ Минстроя России от 19.05.2025 №299/пр
Реквизиты письма Минстроя России об индексах изменения сметной стоимости строительства, включаемые в федеральный реестр сметных нормативов и размещаемые в федеральной государственной информационной системе ценообразования в строительстве, подготовленного в соответствии пунктом 85 Методики расчета индексов изменения сметной стоимости строительства, утвержденной приказом Министерства строительства и жилищно-коммунального хозяйства Российской Федерации от 5 июня 2019 г. № 326/пр¹ |  |  |  |  | Письмо Минстроя России от 23.05.2025 № 30038-ИФ/09 | [9 empty] | Реквизиты письма Минстроя России об индексах изменения сметной стоимости строительства, включаемые в федеральный реестр сметных нормативов и размещаемые в федеральной государственной информационной системе ценообразования в строительстве, подготовленного в соответствии пунктом 85 Методики расчета индексов изменения сметной стоимости строительства, утвержденной приказом Министерства строительства и жилищно-коммунального хозяйства Российской Федерации от 5 июня 2019 г. № 326/пр¹ | Письмо Минстроя России от 23.05.2025 № 30038-ИФ/09 | [6 empty] | Реквизиты письма Минстроя России об индексах изменения сметной стоимости строительства, включаемые в федеральный реестр сметных нормативов и размещаемые в федеральной государственной информационной системе ценообразования в строительстве, подготовленного в соответствии пунктом 85 Методики расчета индексов изменения сметной стоимости строительства, утвержденной приказом Министерства строительства и жилищно-коммунального хозяйства Российской Федерации от 5 июня 2019 г. № 326/пр¹ | Письмо Минстроя России от 23.05.2025 № 30038-ИФ/09
Реквизиты нормативного правового акта об утверждении оплаты труда, утверждаемый в соответствии с пунктом 22(1) Правилами мониторинга цен, утвержденными постановлением Правительства Российской Федерации от 23 декабря 2016 г. № 1452 |  |  |  |  | Приказ Министерства строительства, жилищно-коммунального хозяйства и энергетики Удмуртской Республики от 24.02.2025 № 01-09/90 | [9 empty] | Реквизиты нормативного правового акта об утверждении оплаты труда, утверждаемый в соответствии с пунктом 22(1) Правилами мониторинга цен, утвержденными постановлением Правительства Российской Федерации от 23 декабря 2016 г. № 1452 | Приказ Министерства строительства, жилищно-коммунального хозяйства и энергетики Удмуртской Республики от 24.02.2025 № 01-09/90 | [8 empty] | Реквизиты нормативного правового акта об утверждении оплаты труда, утверждаемый в соответствии с пунктом 22(1) Правилами мониторинга цен, утвержденными постановлением Правительства Российской Федерации от 23 декабря 2016 г. № 1452 | Приказ Министерства строительства, жилищно-коммунального хозяйства и энергетики Удмуртской Республики от 24.02.2025 № 01-09/90
Обоснование принятых текущих цен на строительные ресурсы | [26 empty] | Обоснование принятых текущих цен на строительные ресурсы
Наименование субъекта Российской Федерации |  |  |  |  | 18. Удмуртская Республика | [10 empty] | 18. Удмуртская Республика | [11 empty] | Наименование субъекта Российской Федерации | 18. Удмуртская Республика
Наименование зоны субъекта Российской Федерации |  |  |  |  | Удмуртская Республика | [10 empty] | Удмуртская Республика | [13 empty] | Наименование зоны субъекта Российской Федерации | Удмуртская Республика
Капитальный ремонт помещений столовой цеха 104 корпуса 010055 в осях 50-53/З-С на отм. +9.500 | [31 empty] | Капитальный ремонт помещений столовой цеха 104 корпуса 010055 в осях 50-53/З-С на отм. +9.500
(наименование стройки)
Производственный корпус (инв. № 010055) по адресу: г. Ижевск, пр. Дерябина, 2/22 | [32 empty] | Производственный корпус (инв. № 010055) по адресу: г. Ижевск, пр. Дерябина, 2/22
(наименование объекта капитального строительства)
ЛОКАЛЬНЫЙ СМЕТНЫЙ РАСЧЕТ (СМЕТА) № 1
Архитектурно-строительные решения | [33 empty] | Архитектурно-строительные решения
(наименование работ и затрат)
Составлен | ресурсно-индексным | методом
Основание | 24-11/24-АС | [33 empty] | 24-11/24-АС
(проектная и (или) иная техническая документация)
Составлен(а) в текущем уровне цен |  | II квартал 2025 года | [33 empty] | II квартал 2025 года
Сметная стоимость |  |  | 5297.08 | тыс.руб.
в том числе:
| строительных работ |  | 4285.66 | тыс.руб. |  |  |  |  | Средства на оплату труда рабочих |  |  |  | 922.63 | тыс.руб.
| монтажных работ |  | 0 | тыс.руб. |  |  |  |  | Средства на оплату труда машинистов |  |  |  | 24.05 | тыс.руб.
| оборудования |  | 0 | тыс.руб. |  |  |  |  | Нормативные затраты труда рабочих |  |  |  | 2485.4 | чел.-ч.
| прочих затрат |  | 0 | тыс.руб. |  |  |  |  | Нормативные затраты труда машинистов |  |  |  | 63.22 | чел.-ч.
№ п/п | Обоснование | Наименование работ и затрат |  |  |  | Единица измерения | Количество |  |  | Сметная стоимость, руб.
[7 empty] | на единицу измерения | коэффициенты | всего с учетом коэффициентов | на единицу измерения в базисном уровне цен | индекс | на единицу измерения в текущем уровне цен | коэффициенты | всего в текущем уровне цен
1 | 2 | 3 |  |  |  | 4 | 5 | 6 | 7 | 8 | 9 | 10 | 11 | 12
Раздел 1. Демонтаж перегородок, заделка проемов кирпичом, гипсокартоном // лист 2, прим.7, 8 // лист 4, прим.2, 3 | [36 empty] | Раздел 1. Демонтаж перегородок, заделка проемов кирпичом, гипсокартоном // лист 2, прим.7, 8 // лист 4, прим.2, 3
1 | ГЭСН46-04-001-04 | Разборка: кирпичных стен |  |  |  | 4: м3; 5: 6.024; 6: 1; 7: 6.024 | [23 empty] | Разборка: кирпичных стен
|  | Объем=50,2*0,12 | [36 empty] | Объем=50,2*0,12
| 421/пр_2020_прил.10_т.5_п.11_гр.3 | Производство ремонтно-строительных работ на предприятиях, где в силу режима секретности и (или) внутриобъектового режима применяются специальный допуск, специальный пропуск и другие ограничения для рабочих ОЗП=1,15; ЭМ=1,15 к расх.; ЗПМ=1,15; ТЗ=1,15; ТЗМ=1,15 | [37 empty] | Производство ремонтно-строительных работ на предприятиях, где в силу режима секретности и (или) внутриобъектового режима применяются специальный допуск, специальный пропуск и другие ограничения для рабочих ОЗП=1,15; ЭМ=1,15 к расх.; ЗПМ=1,15; ТЗ=1,15; ТЗМ=1,15
|  | Итого прямые затраты |  |  |  | 12: 19027.8 | [26 empty] | Итого прямые затраты
|  | ФОТ |  |  |  | 12: 17654.81 | [27 empty] | ФОТ
| Пр/812-040.2-1 | НР Работы по реконструкции зданий и сооружений: разборка отдельных конструктивных элементов здания (сооружения), а также зданий (сооружений) в целом |  |  |  | 4: %; 5: 91; 7: 91; 12: 16065.88 | [27 empty] | НР Работы по реконструкции зданий и сооружений: разборка отдельных конструктивных элементов здания (сооружения), а также зданий (сооружений) в целом
| Пр/774-040.2 | СП Работы по реконструкции зданий и сооружений: разборка отдельных конструктивных элементов здания (сооружения), а также зданий (сооружений) в целом |  |  |  | 4: %; 5: 52; 7: 52; 12: 9180.5 | [27 empty] | СП Работы по реконструкции зданий и сооружений: разборка отдельных конструктивных элементов здания (сооружения), а также зданий (сооружений) в целом
|  | Всего по позиции |  |  |  | 10: 7349.63; 12: 44274.18 | [28 empty] | Всего по позиции
2 | ГЭСНр55-01-008-02 | Разборка деревянных перегородок из досок, забранных стоймя в обвязке: неоштукатуренных |  |  |  | 4: 100 м2; 5: 0.00555; 6: 1; 7: 0.00555 | [23 empty] | Разборка деревянных перегородок из досок, забранных стоймя в обвязке: неоштукатуренных
|  | Объем=(0,555) / 100 | [36 empty] | Объем=(0,555) / 100
| 421/пр_2020_прил.10_т.5_п.11_гр.3 | Производство ремонтно-строительных работ на предприятиях, где в силу режима секретности и (или) внутриобъектового режима применяются специальный допуск, специальный пропуск и другие ограничения для рабочих ОЗП=1,15; ЭМ=1,15 к расх.; ЗПМ=1,15; ТЗ=1,15; ТЗМ=1,15 | [37 empty] | Производство ремонтно-строительных работ на предприятиях, где в силу режима секретности и (или) внутриобъектового режима применяются специальный допуск, специальный пропуск и другие ограничения для рабочих ОЗП=1,15; ЭМ=1,15 к расх.; ЗПМ=1,15; ТЗ=1,15; ТЗМ=1,15
|  | Итого прямые затраты |  |  |  | 12: 73.04 | [26 empty] | Итого прямые затраты
|  | ФОТ |  |  |  | 12: 69.49 | [27 empty] | ФОТ
| Пр/812-089.0-1 | НР Перегородки (ремонтно-строительные) |  |  |  | 4: %; 5: 92; 7: 92; 12: 63.93 | [27 empty] | НР Перегородки (ремонтно-строительные)
| Пр/774-089.0 | СП Перегородки (ремонтно-строительные) |  |  |  | 4: %; 5: 49; 7: 49; 12: 34.05 | [27 empty] | СП Перегородки (ремонтно-строительные)
|  | Всего по позиции |  |  |  | 10: 30814.41; 12: 171.02 | [28 empty] | Всего по позиции
3 | ГЭСНр69-01-015-01 | Затаривание строительного мусора в мешки |  |  |  | 4: т; 5: 10.8609; 6: 1; 7: 10.8609 | [23 empty] | Затаривание строительного мусора в мешки
|  | Объем=6,024*1,8+0,0177045 | [36 empty] | Объем=6,024*1,8+0,0177045
| 421/пр_2020_прил.10_т.5_п.11_гр.3 | Производство ремонтно-строительных работ на предприятиях, где в силу режима секретности и (или) внутриобъектового режима применяются специальный допуск, специальный пропуск и другие ограничения для рабочих ОЗП=1,15; ЭМ=1,15 к расх.; ЗПМ=1,15; ТЗ=1,15; ТЗМ=1,15 | [37 empty] | Производство ремонтно-строительных работ на предприятиях, где в силу режима секретности и (или) внутриобъектового режима применяются специальный допуск, специальный пропуск и другие ограничения для рабочих ОЗП=1,15; ЭМ=1,15 к расх.; ЗПМ=1,15; ТЗ=1,15; ТЗМ=1,15
|  | Итого прямые затраты |  |  |  | 12: 9577.77 | [26 empty] | Итого прямые затраты
|  | ФОТ |  |  |  | 12: 3739.01 | [27 empty] | ФОТ
| Пр/812-103.0-1 | НР Прочие ремонтно-строительные работы |  |  |  | 4: %; 5: 92; 7: 92; 12: 3439.89 | [27 empty] | НР Прочие ремонтно-строительные работы
| Пр/774-103.0 | СП Прочие ремонтно-строительные работы |  |  |  | 4: %; 5: 44; 7: 44; 12: 1645.16 | [27 empty] | СП Прочие ремонтно-строительные работы
|  | Всего по позиции |  |  |  | 10: 1350.06; 12: 14662.82 | [28 empty] | Всего по позиции
4 | 47-1 | Погрузка в автотранспортное средство: мусор строительный с погрузкой вручную |  |  |  | т | 10.8609 | 1 | 10.8609 |  |  | 950.27 | 1.15 | 11868.91 | [23 empty] | Погрузка в автотранспортное средство: мусор строительный с погрузкой вручную
| 421/пр_2020_прил.10_т.5_п.11_гр.3 | Производство ремонтно-строительных работ на предприятиях, где в силу режима секретности и (или) внутриобъектового режима применяются специальный допуск, специальный пропуск и другие ограничения для рабочих ОЗП=1,15; ЭМ=1,15 к расх.; ЗПМ=1,15; ТЗ=1,15; ТЗМ=1,15 | [37 empty] | Производство ремонтно-строительных работ на предприятиях, где в силу режима секретности и (или) внутриобъектового режима применяются специальный допуск, специальный пропуск и другие ограничения для рабочих ОЗП=1,15; ЭМ=1,15 к расх.; ЗПМ=1,15; ТЗ=1,15; ТЗМ=1,15
|  | Всего по позиции |  |  |  | 12: 11868.91 | [28 empty] | Всего по позиции
5 | 02-15-1-01-0030 | Перевозка грузов I класса автомобилями-самосвалами грузоподъемностью до 15 т по дорогам с усовершенствованным (асфальтобетонным, цементобетонным, железобетонным, обработанным органическим вяжущим) дорожным покрытием на расстояние 30 км |  |  |  | т | 10.8609 | 1 | 10.8609 |  |  | 289.25 |  | 3141.52 | [23 empty] | Перевозка грузов I класса автомобилями-самосвалами грузоподъемностью до 15 т по дорогам с усовершенствованным (асфальтобетонным, цементобетонным, железобетонным, обработанным органическим вяжущим) дорожным покрытием на расстояние 30 км
|  | Всего по позиции |  |  |  | 12: 3141.52 | [28 empty] | Всего по позиции
6 | ГЭСН46-02-007-01 | Кладка отдельных участков кирпичных стен и заделка проемов в кирпичных стенах при объеме кладки в одном месте: до 5 м3 |  |  |  | 4: м3; 5: 0.3756; 6: 1; 7: 0.3756 | [23 empty] | Кладка отдельных участков кирпичных стен и заделка проемов в кирпичных стенах при объеме кладки в одном месте: до 5 м3
|  | Объем=1,6*0,12+0,36*0,51 | [36 empty] | Объем=1,6*0,12+0,36*0,51
| 421/пр_2020_прил.10_т.5_п.11_гр.3 | Производство ремонтно-строительных работ на предприятиях, где в силу режима секретности и (или) внутриобъектового режима применяются специальный допуск, специальный пропуск и другие ограничения для рабочих ОЗП=1,15; ЭМ=1,15 к расх.; ЗПМ=1,15; ТЗ=1,15; ТЗМ=1,15 | [37 empty] | Производство ремонтно-строительных работ на предприятиях, где в силу режима секретности и (или) внутриобъектового режима применяются специальный допуск, специальный пропуск и другие ограничения для рабочих ОЗП=1,15; ЭМ=1,15 к расх.; ЗПМ=1,15; ТЗ=1,15; ТЗМ=1,15
|  | Итого прямые затраты |  |  |  | 12: 2617.99 | [26 empty] | Итого прямые затраты
|  | ФОТ |  |  |  | 12: 2093.77 | [27 empty] | ФОТ
| Пр/812-040.1-1 | НР Работы по реконструкции зданий и сооружений: усиление и замена существующих конструкций, возведение отдельных конструктивных элементов |  |  |  | 4: %; 5: 103; 7: 103; 12: 2156.58 | [27 empty] | НР Работы по реконструкции зданий и сооружений: усиление и замена существующих конструкций, возведение отдельных конструктивных элементов
| Пр/774-040.1 | СП Работы по реконструкции зданий и сооружений: усиление и замена существующих конструкций, возведение отдельных конструктивных элементов |  |  |  | 4: %; 5: 59; 7: 59; 12: 1235.32 | [27 empty] | СП Работы по реконструкции зданий и сооружений: усиление и замена существующих конструкций, возведение отдельных конструктивных элементов
|  | Всего по позиции |  |  |  | 10: 16000.77; 12: 6009.89 | [28 empty] | Всего по позиции
7 | ФСБЦ-06.1.01.05-0039 | Кирпич керамический рядовой полнотелый одинарный, размеры 250х120х65 мм, марка М200 |  |  |  | 1000 шт | 0.15024 | 1 | 0.15024 | 17512.84 | 0.93 | 16286.94 |  | 2446.95 | [23 empty] | Кирпич керамический рядовой полнотелый одинарный, размеры 250х120х65 мм, марка М200
|  | Всего по позиции |  |  |  | 12: 2446.95 | [28 empty] | Всего по позиции
Фрагмент плана № 1, лист 4 | [43 empty] | Фрагмент плана № 1, лист 4
8 | ГЭСН10-05-002-02 | Устройство перегородок из гипсокартонных листов (ГКЛ) с одинарным металлическим каркасом и двухслойной обшивкой с обеих сторон: с одним дверным проемом |  |  |  | 4: 100 м2; 5: 0.555; 6: 1; 7: 0.555 | [23 empty] | Устройство перегородок из гипсокартонных листов (ГКЛ) с одинарным металлическим каркасом и двухслойной обшивкой с обеих сторон: с одним дверным проемом
|  | Объем=(222/4) / 100 | [36 empty] | Объем=(222/4) / 100
| 421/пр_2020_прил.10_т.5_п.11_гр.3 | Производство ремонтно-строительных работ на предприятиях, где в силу режима секретности и (или) внутриобъектового режима применяются специальный допуск, специальный пропуск и другие ограничения для рабочих ОЗП=1,15; ЭМ=1,15 к расх.; ЗПМ=1,15; ТЗ=1,15; ТЗМ=1,15 | [37 empty] | Производство ремонтно-строительных работ на предприятиях, где в силу режима секретности и (или) внутриобъектового режима применяются специальный допуск, специальный пропуск и другие ограничения для рабочих ОЗП=1,15; ЭМ=1,15 к расх.; ЗПМ=1,15; ТЗ=1,15; ТЗМ=1,15
|  | Итого прямые затраты |  |  |  | 12: 44733.47 | [26 empty] | Итого прямые затраты
|  | ФОТ |  |  |  | 12: 32306.1 | [27 empty] | ФОТ
| Пр/812-010.0-1 | НР Деревянные конструкции |  |  |  | 4: %; 5: 108; 7: 108; 12: 34890.59 | [27 empty] | НР Деревянные конструкции
| Пр/774-010.0 | СП Деревянные конструкции |  |  |  | 4: %; 5: 55; 7: 55; 12: 17768.36 | [27 empty] | СП Деревянные конструкции
|  | Всего по позиции |  |  |  | 10: 175481.84; 12: 97392.42 | [28 empty] | Всего по позиции
9 | ФСБЦ-07.2.06.03-0116 | Профиль направляющий из оцинкованной стали, для монтажа гипсовых перегородок и подвесных потолков, размеры 75х40 мм, толщина стали 0,6 мм |  |  |  | м | 42 | 1 | 42 | 85.93 | 1 | 85.93 |  | 3609.06 | [23 empty] | Профиль направляющий из оцинкованной стали, для монтажа гипсовых перегородок и подвесных потолков, размеры 75х40 мм, толщина стали 0,6 мм
|  | Всего по позиции |  |  |  | 12: 3609.06 | [28 empty] | Всего по позиции
10 | ФСБЦ-07.2.06.03-0199 | Профиль стальной оцинкованный стоечный, размеры 75х50 мм, толщина 0,6 мм |  |  |  | м | 140.97 | 1 | 140.97 | 103.37 | 1 | 103.37 |  | 14572.07 | [23 empty] | Профиль стальной оцинкованный стоечный, размеры 75х50 мм, толщина 0,6 мм
|  | Всего по позиции |  |  |  | 12: 14572.07 | [28 empty] | Всего по позиции
11 | ФСБЦ-01.6.01.02-0006 | Листы гипсокартонные ГКЛ, толщина 12,5 мм |  |  |  | м2 | 249.195 | 1 | 249.195 | 92.12 | 1.45 | 133.57 |  | 33284.98 | [23 empty] | Листы гипсокартонные ГКЛ, толщина 12,5 мм
|  | Всего по позиции |  |  |  | 12: 33284.98 | [28 empty] | Всего по позиции
12 | ФСБЦ-12.2.05.10-1006 | Плиты теплоизоляционные из минеральной ваты на основе базальтовых пород, толщина 50 мм |  |  |  | м2 | 57.165 | 1 | 57.165 | 119.98 | 1.52 | 182.37 |  | 10425.18 | [23 empty] | Плиты теплоизоляционные из минеральной ваты на основе базальтовых пород, толщина 50 мм
|  | Всего по позиции |  |  |  | 12: 10425.18 | [28 empty] | Всего по позиции
|  | Всего по разделу 1 Демонтаж перегородок, заделка проемов кирпичом, гипсокартоном // лист 2, прим.7, 8 // лист 4, прим.2, 3 |  |  |  | 12: 241859 | [30 empty] | Всего по разделу 1 Демонтаж перегородок, заделка проемов кирпичом, гипсокартоном // лист 2, прим.7, 8 // лист 4, прим.2, 3
Раздел 2. Устройство проемов | [36 empty] | Раздел 2. Устройство проемов
Фрагмент плана № 2, лист 5 | [43 empty] | Фрагмент плана № 2, лист 5
13 | ГЭСН46-02-007-01 | Кладка отдельных участков кирпичных стен и заделка проемов в кирпичных стенах при объеме кладки в одном месте: до 5 м3 |  |  |  | 4: м3; 5: 2.02; 6: 1; 7: 2.02 | [23 empty] | Кладка отдельных участков кирпичных стен и заделка проемов в кирпичных стенах при объеме кладки в одном месте: до 5 м3
| 421/пр_2020_прил.10_т.5_п.11_гр.3 | Производство ремонтно-строительных работ на предприятиях, где в силу режима секретности и (или) внутриобъектового режима применяются специальный допуск, специальный пропуск и другие ограничения для рабочих ОЗП=1,15; ЭМ=1,15 к расх.; ЗПМ=1,15; ТЗ=1,15; ТЗМ=1,15 | [37 empty] | Производство ремонтно-строительных работ на предприятиях, где в силу режима секретности и (или) внутриобъектового режима применяются специальный допуск, специальный пропуск и другие ограничения для рабочих ОЗП=1,15; ЭМ=1,15 к расх.; ЗПМ=1,15; ТЗ=1,15; ТЗМ=1,15
|  | Итого прямые затраты |  |  |  | 12: 11273.01 | [26 empty] | Итого прямые затраты
|  | ФОТ |  |  |  | 12: 11260.41 | [27 empty] | ФОТ
| Пр/812-040.1-1 | НР Работы по реконструкции зданий и сооружений: усиление и замена существующих конструкций, возведение отдельных конструктивных элементов |  |  |  | 4: %; 5: 103; 7: 103; 12: 11598.22 | [27 empty] | НР Работы по реконструкции зданий и сооружений: усиление и замена существующих конструкций, возведение отдельных конструктивных элементов
| Пр/774-040.1 | СП Работы по реконструкции зданий и сооружений: усиление и замена существующих конструкций, возведение отдельных конструктивных элементов |  |  |  | 4: %; 5: 59; 7: 59; 12: 6643.64 | [27 empty] | СП Работы по реконструкции зданий и сооружений: усиление и замена существующих конструкций, возведение отдельных конструктивных элементов
|  | Всего по позиции |  |  |  | 10: 14611.32; 12: 29514.87 | [28 empty] | Всего по позиции
14 | ФСБЦ-04.3.01.12-0005 | Раствор кладочный, цементно-известковый, М100 |  |  |  | м3 | 0.4848 | 1 | 0.4848 | 3925.97 | 1.5 | 5888.96 |  | 2854.97 | [23 empty] | Раствор кладочный, цементно-известковый, М100
|  | Всего по позиции |  |  |  | 12: 2854.97 | [28 empty] | Всего по позиции
15 | ФСБЦ-06.1.01.05-0039 | Кирпич керамический полнотелый одинарный, размеры 250х120х65 мм, марка 200 |  |  |  | 1000 шт | 0.808 | 1 | 0.808 | 17512.84 | 0.93 | 16286.94 |  | 13159.85 | [23 empty] | Кирпич керамический полнотелый одинарный, размеры 250х120х65 мм, марка 200
|  | Всего по позиции |  |  |  | 12: 13159.85 | [28 empty] | Всего по позиции
16 | ГЭСН08-02-007-01 | Армирование кладки стен и других конструкций |  |  |  | 4: т; 5: 0.0066; 6: 1; 7: 0.0066 | [23 empty] | Армирование кладки стен и других конструкций
|  | Объем=(20*0,08+2*2,5)/1000 | [36 empty] | Объем=(20*0,08+2*2,5)/1000
| 421/пр_2020_прил.10_т.5_п.11_гр.3 | Производство ремонтно-строительных работ на предприятиях, где в силу режима секретности и (или) внутриобъектового режима применяются специальный допуск, специальный пропуск и другие ограничения для рабочих ОЗП=1,15; ЭМ=1,15 к расх.; ЗПМ=1,15; ТЗ=1,15; ТЗМ=1,15 | [37 empty] | Производство ремонтно-строительных работ на предприятиях, где в силу режима секретности и (или) внутриобъектового режима применяются специальный допуск, специальный пропуск и другие ограничения для рабочих ОЗП=1,15; ЭМ=1,15 к расх.; ЗПМ=1,15; ТЗ=1,15; ТЗМ=1,15
|  | Итого прямые затраты |  |  |  | 12: 142.81 | [26 empty] | Итого прямые затраты
|  | ФОТ |  |  |  | 12: 139.84 | [27 empty] | ФОТ
| Пр/812-008.0-1 | НР Конструкции из кирпича и блоков |  |  |  | 4: %; 5: 110; 7: 110; 12: 153.82 | [27 empty] | НР Конструкции из кирпича и блоков
| Пр/774-008.0 | СП Конструкции из кирпича и блоков |  |  |  | 4: %; 5: 69; 7: 69; 12: 96.49 | [27 empty] | СП Конструкции из кирпича и блоков
|  | Всего по позиции |  |  |  | 10: 59563.64; 12: 393.12 | [28 empty] | Всего по позиции
17 | ФСБЦ-08.4.03.03-0030 | Сталь арматурная горячекатаная периодического профиля, класс A-III, диаметр 8 мм |  |  |  | т | 0.0016 | 1 | 0.0016 | 68743 | 0.86 | 59118.98 |  | 94.59 | [23 empty] | Сталь арматурная горячекатаная периодического профиля, класс A-III, диаметр 8 мм
|  | Объем=20*0,08/1000 | [36 empty] | Объем=20*0,08/1000
|  | Всего по позиции |  |  |  | 12: 94.59 | [28 empty] | Всего по позиции
18 | ФСБЦ-08.1.02.17-0089 | Сетка стальная сварная из арматурной проволоки без покрытия, диаметр проволоки 4 мм, размер ячейки 50х50 мм |  |  |  | м2 | 2 | 1 | 2 | 218.09 | 1.2 | 261.71 |  | 523.42 | [23 empty] | Сетка стальная сварная из арматурной проволоки без покрытия, диаметр проволоки 4 мм, размер ячейки 50х50 мм
|  | Всего по позиции |  |  |  | 12: 523.42 | [28 empty] | Всего по позиции
19 | ГЭСН07-01-044-03 | Установка монтажных изделий массой: свыше 5 до 20 кг // перемычки металлической вновь прим. |  |  |  | 4: т; 5: 0.0164; 6: 1; 7: 0.0164 | [23 empty] | Установка монтажных изделий массой: свыше 5 до 20 кг // перемычки металлической вновь прим.
|  | Объем=2*8,2/1000 | [36 empty] | Объем=2*8,2/1000
| 421/пр_2020_прил.10_т.5_п.11_гр.3 | Производство ремонтно-строительных работ на предприятиях, где в силу режима секретности и (или) внутриобъектового режима применяются специальный допуск, специальный пропуск и другие ограничения для рабочих ОЗП=1,15; ЭМ=1,15 к расх.; ЗПМ=1,15; ТЗ=1,15; ТЗМ=1,15 | [37 empty] | Производство ремонтно-строительных работ на предприятиях, где в силу режима секретности и (или) внутриобъектового режима применяются специальный допуск, специальный пропуск и другие ограничения для рабочих ОЗП=1,15; ЭМ=1,15 к расх.; ЗПМ=1,15; ТЗ=1,15; ТЗМ=1,15
|  | Итого прямые затраты |  |  |  | 12: 2731.23 | [26 empty] | Итого прямые затраты
|  | ФОТ |  |  |  | 12: 339.26 | [27 empty] | ФОТ
| Пр/812-007.0-1 | НР Бетонные и железобетонные сборные конструкции и работы в строительстве |  |  |  | 4: %; 5: 110; 7: 110; 12: 373.19 | [27 empty] | НР Бетонные и железобетонные сборные конструкции и работы в строительстве
| Пр/774-007.0 | СП Бетонные и железобетонные сборные конструкции и работы в строительстве |  |  |  | 4: %; 5: 73; 7: 73; 12: 247.66 | [27 empty] | СП Бетонные и железобетонные сборные конструкции и работы в строительстве
|  | Всего по позиции |  |  |  | 10: 204395.12; 12: 3352.08 | [28 empty] | Всего по позиции
20 | ГЭСНр56-01-023-01 | Обрамление проемов угловой сталью |  |  |  | 4: т; 5: 0.03262; 6: 1; 7: 0.03262 | [23 empty] | Обрамление проемов угловой сталью
|  | Объем=(4*7,99+6*0,11)/1000 | [36 empty] | Объем=(4*7,99+6*0,11)/1000
| 421/пр_2020_прил.10_т.5_п.11_гр.3 | Производство ремонтно-строительных работ на предприятиях, где в силу режима секретности и (или) внутриобъектового режима применяются специальный допуск, специальный пропуск и другие ограничения для рабочих ОЗП=1,15; ЭМ=1,15 к расх.; ЗПМ=1,15; ТЗ=1,15; ТЗМ=1,15 | [37 empty] | Производство ремонтно-строительных работ на предприятиях, где в силу режима секретности и (или) внутриобъектового режима применяются специальный допуск, специальный пропуск и другие ограничения для рабочих ОЗП=1,15; ЭМ=1,15 к расх.; ЗПМ=1,15; ТЗ=1,15; ТЗМ=1,15
|  | Итого прямые затраты |  |  |  | 12: 641.39 | [26 empty] | Итого прямые затраты
|  | ФОТ |  |  |  | 12: 606.04 | [27 empty] | ФОТ
| Пр/812-090.0-1 | НР Проемы (ремонтно-строительные) |  |  |  | 4: %; 5: 90; 7: 90; 12: 545.44 | [27 empty] | НР Проемы (ремонтно-строительные)
| Пр/774-090.0 | СП Проемы (ремонтно-строительные) |  |  |  | 4: %; 5: 47; 7: 47; 12: 284.84 | [27 empty] | СП Проемы (ремонтно-строительные)
|  | Всего по позиции |  |  |  | 10: 45115.57; 12: 1471.67 | [28 empty] | Всего по позиции
21 | ФСБЦ-08.3.08.02-0058 | Уголок стальной горячекатаный равнополочный, марки стали Ст3сп, Ст3пс, ширина полок 35-56 мм, толщина полки 3-5 мм |  |  |  | т | 0.03197 | 1 | 0.03197 |  |  | 54583.55 |  | 1745.04 | [23 empty] | Уголок стальной горячекатаный равнополочный, марки стали Ст3сп, Ст3пс, ширина полок 35-56 мм, толщина полки 3-5 мм
|  | Объем=31,97/1000 | [36 empty] | Объем=31,97/1000
|  | Всего по позиции |  |  |  | 12: 1745.04 | [28 empty] | Всего по позиции
22 | ФСБЦ-08.3.07.01-0056 | Прокат стальной горячекатаный полосовой, марки стали Ст3сп, Ст3пс, размеры 60х4 мм |  |  |  | т | 0.00066 | 1 | 0.00066 | 77299.34 | 0.88 | 68023.42 |  | 44.9 | [23 empty] | Прокат стальной горячекатаный полосовой, марки стали Ст3сп, Ст3пс, размеры 60х4 мм
|  | Объем=0,66/1000 | [36 empty] | Объем=0,66/1000
|  | Всего по позиции |  |  |  | 12: 44.9 | [28 empty] | Всего по позиции
23 | ГЭСН13-07-001-02 | Обезжиривание поверхностей аппаратов и трубопроводов диаметром до 500 мм: уайт-спиритом |  |  |  | 4: 100 м2; 5: 0.017041; 6: 1; 7: 0.017041 | [23 empty] | Обезжиривание поверхностей аппаратов и трубопроводов диаметром до 500 мм: уайт-спиритом
|  | Объем=((4*7,99*52+6*0,11*63,9)/1000) / 100 | [36 empty] | Объем=((4*7,99*52+6*0,11*63,9)/1000) / 100
| 421/пр_2020_прил.10_т.5_п.11_гр.3 | Производство ремонтно-строительных работ на предприятиях, где в силу режима секретности и (или) внутриобъектового режима применяются специальный допуск, специальный пропуск и другие ограничения для рабочих ОЗП=1,15; ЭМ=1,15 к расх.; ЗПМ=1,15; ТЗ=1,15; ТЗМ=1,15 | [37 empty] | Производство ремонтно-строительных работ на предприятиях, где в силу режима секретности и (или) внутриобъектового режима применяются специальный допуск, специальный пропуск и другие ограничения для рабочих ОЗП=1,15; ЭМ=1,15 к расх.; ЗПМ=1,15; ТЗ=1,15; ТЗМ=1,15
|  | Итого прямые затраты |  |  |  | 12: 125.14 | [26 empty] | Итого прямые затраты
|  | ФОТ |  |  |  | 12: 63.33 | [27 empty] | ФОТ
| Пр/812-013.0-1 | НР Защита строительных конструкций и оборудования от коррозии |  |  |  | 4: %; 5: 94; 7: 94; 12: 59.53 | [27 empty] | НР Защита строительных конструкций и оборудования от коррозии
| Пр/774-013.0 | СП Защита строительных конструкций и оборудования от коррозии |  |  |  | 4: %; 5: 51; 7: 51; 12: 32.3 | [27 empty] | СП Защита строительных конструкций и оборудования от коррозии
|  | Всего по позиции |  |  |  | 10: 12732.31; 12: 216.97 | [28 empty] | Всего по позиции
24 | ГЭСН13-03-002-04 | Огрунтовка металлических поверхностей за один раз: грунтовкой ГФ-021 |  |  |  | 4: 100 м2; 5: 0.017041; 6: 1; 7: 0.017041 | [23 empty] | Огрунтовка металлических поверхностей за один раз: грунтовкой ГФ-021
| 421/пр_2020_прил.10_т.5_п.11_гр.3 | Производство ремонтно-строительных работ на предприятиях, где в силу режима секретности и (или) внутриобъектового режима применяются специальный допуск, специальный пропуск и другие ограничения для рабочих ОЗП=1,15; ЭМ=1,15 к расх.; ЗПМ=1,15; ТЗ=1,15; ТЗМ=1,15 | [37 empty] | Производство ремонтно-строительных работ на предприятиях, где в силу режима секретности и (или) внутриобъектового режима применяются специальный допуск, специальный пропуск и другие ограничения для рабочих ОЗП=1,15; ЭМ=1,15 к расх.; ЗПМ=1,15; ТЗ=1,15; ТЗМ=1,15
| Прил.13.2 п.17 | Нанесении лакокрасочных материалов ручным способом ОЗП=1,1; ТЗ=1,1 | [37 empty] | Нанесении лакокрасочных материалов ручным способом ОЗП=1,1; ТЗ=1,1
|  | Итого прямые затраты |  |  |  | 12: 67.61 | [26 empty] | Итого прямые затраты
|  | ФОТ |  |  |  | 12: 49.41 | [27 empty] | ФОТ
| Пр/812-013.0-1 | НР Защита строительных конструкций и оборудования от коррозии |  |  |  | 4: %; 5: 94; 7: 94; 12: 46.45 | [27 empty] | НР Защита строительных конструкций и оборудования от коррозии
| Пр/774-013.0 | СП Защита строительных конструкций и оборудования от коррозии |  |  |  | 4: %; 5: 51; 7: 51; 12: 25.2 | [27 empty] | СП Защита строительных конструкций и оборудования от коррозии
|  | Всего по позиции |  |  |  | 10: 8172.1; 12: 139.26 | [28 empty] | Всего по позиции
25 | ГЭСН13-03-004-26 | Окраска металлических огрунтованных поверхностей: эмалью ПФ-115 |  |  |  | 4: 100 м2; 5: 0.0256; 6: 1; 7: 0.0256 | [23 empty] | Окраска металлических огрунтованных поверхностей: эмалью ПФ-115
|  | Объем=0,0170409+(2*8,2*52)/(100*1000) | [36 empty] | Объем=0,0170409+(2*8,2*52)/(100*1000)
| 421/пр_2020_прил.10_т.5_п.11_гр.3 | Производство ремонтно-строительных работ на предприятиях, где в силу режима секретности и (или) внутриобъектового режима применяются специальный допуск, специальный пропуск и другие ограничения для рабочих ОЗП=1,15; ЭМ=1,15 к расх.; ЗПМ=1,15; ТЗ=1,15; ТЗМ=1,15 | [37 empty] | Производство ремонтно-строительных работ на предприятиях, где в силу режима секретности и (или) внутриобъектового режима применяются специальный допуск, специальный пропуск и другие ограничения для рабочих ОЗП=1,15; ЭМ=1,15 к расх.; ЗПМ=1,15; ТЗ=1,15; ТЗМ=1,15
| Прил.13.2 п.16 | Нанесение защитного покрытия в несколько слоев (К=N, N - количество слоев) ЭМ=2 к расх.; ЗПМ=2; ТЗМ=2 | [37 empty] | Нанесение защитного покрытия в несколько слоев (К=N, N - количество слоев) ЭМ=2 к расх.; ЗПМ=2; ТЗМ=2
| Прил.13.2 п.17 | Нанесении лакокрасочных материалов ручным способом ОЗП=1,1; ТЗ=1,1 | [37 empty] | Нанесении лакокрасочных материалов ручным способом ОЗП=1,1; ТЗ=1,1
|  | Итого прямые затраты |  |  |  | 12: 61 | [26 empty] | Итого прямые затраты
|  | ФОТ |  |  |  | 12: 25.85 | [27 empty] | ФОТ
| Пр/812-013.0-1 | НР Защита строительных конструкций и оборудования от коррозии |  |  |  | 4: %; 5: 94; 7: 94; 12: 24.3 | [27 empty] | НР Защита строительных конструкций и оборудования от коррозии
| Пр/774-013.0 | СП Защита строительных конструкций и оборудования от коррозии |  |  |  | 4: %; 5: 51; 7: 51; 12: 13.18 | [27 empty] | СП Защита строительных конструкций и оборудования от коррозии
|  | Всего по позиции |  |  |  | 10: 3846.88; 12: 98.48 | [28 empty] | Всего по позиции
26 | ГЭСН46-04-009-01 | Разборка бетонных оснований под полы: на гравии |  |  |  | 4: м3; 5: 0.01; 6: 1; 7: 0.01 | [23 empty] | Разборка бетонных оснований под полы: на гравии
| 421/пр_2020_прил.10_т.5_п.11_гр.3 | Производство ремонтно-строительных работ на предприятиях, где в силу режима секретности и (или) внутриобъектового режима применяются специальный допуск, специальный пропуск и другие ограничения для рабочих ОЗП=1,15; ЭМ=1,15 к расх.; ЗПМ=1,15; ТЗ=1,15; ТЗМ=1,15 | [37 empty] | Производство ремонтно-строительных работ на предприятиях, где в силу режима секретности и (или) внутриобъектового режима применяются специальный допуск, специальный пропуск и другие ограничения для рабочих ОЗП=1,15; ЭМ=1,15 к расх.; ЗПМ=1,15; ТЗ=1,15; ТЗМ=1,15
|  | Итого прямые затраты |  |  |  | 12: 37.04 | [26 empty] | Итого прямые затраты
|  | ФОТ |  |  |  | 12: 32.56 | [27 empty] | ФОТ
| Пр/812-040.2-1 | НР Работы по реконструкции зданий и сооружений: разборка отдельных конструктивных элементов здания (сооружения), а также зданий (сооружений) в целом |  |  |  | 4: %; 5: 91; 7: 91; 12: 29.63 | [27 empty] | НР Работы по реконструкции зданий и сооружений: разборка отдельных конструктивных элементов здания (сооружения), а также зданий (сооружений) в целом
| Пр/774-040.2 | СП Работы по реконструкции зданий и сооружений: разборка отдельных конструктивных элементов здания (сооружения), а также зданий (сооружений) в целом |  |  |  | 4: %; 5: 52; 7: 52; 12: 16.93 | [27 empty] | СП Работы по реконструкции зданий и сооружений: разборка отдельных конструктивных элементов здания (сооружения), а также зданий (сооружений) в целом
|  | Всего по позиции |  |  |  | 10: 8360; 12: 83.6 | [28 empty] | Всего по позиции
27 | ГЭСН06-03-002-01 | Устройство подливки толщиной 20 мм |  |  |  | 4: 100 м2; 5: 0.0008; 6: 1; 7: 0.0008 | [23 empty] | Устройство подливки толщиной 20 мм
|  | Объем=(2*0,2*0,2) / 100 | [36 empty] | Объем=(2*0,2*0,2) / 100
| 421/пр_2020_прил.10_т.5_п.11_гр.3 | Производство ремонтно-строительных работ на предприятиях, где в силу режима секретности и (или) внутриобъектового режима применяются специальный допуск, специальный пропуск и другие ограничения для рабочих ОЗП=1,15; ЭМ=1,15 к расх.; ЗПМ=1,15; ТЗ=1,15; ТЗМ=1,15 | [37 empty] | Производство ремонтно-строительных работ на предприятиях, где в силу режима секретности и (или) внутриобъектового режима применяются специальный допуск, специальный пропуск и другие ограничения для рабочих ОЗП=1,15; ЭМ=1,15 к расх.; ЗПМ=1,15; ТЗ=1,15; ТЗМ=1,15
|  | Итого прямые затраты |  |  |  | 12: 15.55 | [26 empty] | Итого прямые затраты
|  | ФОТ |  |  |  | 12: 14.1 | [27 empty] | ФОТ
| Пр/812-006.0-1 | НР Бетонные и железобетонные монолитные конструкции и работы в строительстве |  |  |  | 4: %; 5: 102; 7: 102; 12: 14.38 | [27 empty] | НР Бетонные и железобетонные монолитные конструкции и работы в строительстве
| Пр/774-006.0 | СП Бетонные и железобетонные монолитные конструкции и работы в строительстве |  |  |  | 4: %; 5: 58; 7: 58; 12: 8.18 | [27 empty] | СП Бетонные и железобетонные монолитные конструкции и работы в строительстве
|  | Всего по позиции |  |  |  | 10: 47637.5; 12: 38.11 | [28 empty] | Всего по позиции
27.1 | ГЭСН06-03-002-02 | На каждые 10 мм изменения толщины добавлять или исключать к норме 06-03-002-01 |  |  |  | 4: 100 м2; 5: 0.0008; 6: 1; 7: 0.0008 | [23 empty] | На каждые 10 мм изменения толщины добавлять или исключать к норме 06-03-002-01
| 421/пр_2020_прил.10_т.5_п.11_гр.3 | Производство ремонтно-строительных работ на предприятиях, где в силу режима секретности и (или) внутриобъектового режима применяются специальный допуск, специальный пропуск и другие ограничения для рабочих ОЗП=1,15; ЭМ=1,15 к расх.; ЗПМ=1,15; ТЗ=1,15; ТЗМ=1,15 | [37 empty] | Производство ремонтно-строительных работ на предприятиях, где в силу режима секретности и (или) внутриобъектового режима применяются специальный допуск, специальный пропуск и другие ограничения для рабочих ОЗП=1,15; ЭМ=1,15 к расх.; ЗПМ=1,15; ТЗ=1,15; ТЗМ=1,15
|  | до 100 мм = (100-20)/10 ПЗ=8 (ОЗП=8; ЭМ=8 к расх.; ЗПМ=8; МАТ=8 к расх.; ТЗ=8; ТЗМ=8) | [37 empty] | до 100 мм = (100-20)/10 ПЗ=8 (ОЗП=8; ЭМ=8 к расх.; ЗПМ=8; МАТ=8 к расх.; ТЗ=8; ТЗМ=8)
|  | Итого прямые затраты |  |  |  | 12: 35.49 | [26 empty] | Итого прямые затраты
|  | ФОТ |  |  |  | 12: 32.3 | [27 empty] | ФОТ
| Пр/812-006.0-1 | НР Бетонные и железобетонные монолитные конструкции и работы в строительстве |  |  |  | 4: %; 5: 102; 7: 102; 12: 32.95 | [27 empty] | НР Бетонные и железобетонные монолитные конструкции и работы в строительстве
| Пр/774-006.0 | СП Бетонные и железобетонные монолитные конструкции и работы в строительстве |  |  |  | 4: %; 5: 58; 7: 58; 12: 18.73 | [27 empty] | СП Бетонные и железобетонные монолитные конструкции и работы в строительстве
|  | Всего по позиции |  |  |  | 10: 108962.5; 12: 87.17 | [28 empty] | Всего по позиции
28 | ФСБЦ-04.3.01.09-0015 | Раствор готовый кладочный, цементный, М150 |  |  |  | м3 | 0.00816 | 1 | 0.00816 | 3948.62 | 1.5 | 5922.93 |  | 48.33 | [23 empty] | Раствор готовый кладочный, цементный, М150
|  | Объем=0,001632+0,006528 | [36 empty] | Объем=0,001632+0,006528
|  | Всего по позиции |  |  |  | 12: 48.33 | [28 empty] | Всего по позиции
Фрагмент плана № 3, лист 6 | [43 empty] | Фрагмент плана № 3, лист 6
29 | ГЭСН46-02-007-01 | Кладка отдельных участков кирпичных стен и заделка проемов в кирпичных стенах при объеме кладки в одном месте: до 5 м3 |  |  |  | 4: м3; 5: 0.14; 6: 1; 7: 0.14 | [23 empty] | Кладка отдельных участков кирпичных стен и заделка проемов в кирпичных стенах при объеме кладки в одном месте: до 5 м3
| 421/пр_2020_прил.10_т.5_п.11_гр.3 | Производство ремонтно-строительных работ на предприятиях, где в силу режима секретности и (или) внутриобъектового режима применяются специальный допуск, специальный пропуск и другие ограничения для рабочих ОЗП=1,15; ЭМ=1,15 к расх.; ЗПМ=1,15; ТЗ=1,15; ТЗМ=1,15 | [37 empty] | Производство ремонтно-строительных работ на предприятиях, где в силу режима секретности и (или) внутриобъектового режима применяются специальный допуск, специальный пропуск и другие ограничения для рабочих ОЗП=1,15; ЭМ=1,15 к расх.; ЗПМ=1,15; ТЗ=1,15; ТЗМ=1,15
|  | Итого прямые затраты |  |  |  | 12: 781.29 | [26 empty] | Итого прямые затраты
|  | ФОТ |  |  |  | 12: 780.42 | [27 empty] | ФОТ
| Пр/812-040.1-1 | НР Работы по реконструкции зданий и сооружений: усиление и замена существующих конструкций, возведение отдельных конструктивных элементов |  |  |  | 4: %; 5: 103; 7: 103; 12: 803.83 | [27 empty] | НР Работы по реконструкции зданий и сооружений: усиление и замена существующих конструкций, возведение отдельных конструктивных элементов
| Пр/774-040.1 | СП Работы по реконструкции зданий и сооружений: усиление и замена существующих конструкций, возведение отдельных конструктивных элементов |  |  |  | 4: %; 5: 59; 7: 59; 12: 460.45 | [27 empty] | СП Работы по реконструкции зданий и сооружений: усиление и замена существующих конструкций, возведение отдельных конструктивных элементов
|  | Всего по позиции |  |  |  | 10: 14611.21; 12: 2045.57 | [28 empty] | Всего по позиции
30 | ФСБЦ-04.3.01.12-0005 | Раствор кладочный, цементно-известковый, М100 |  |  |  | м3 | 0.0336 | 1 | 0.0336 | 3925.97 | 1.5 | 5888.96 |  | 197.87 | [23 empty] | Раствор кладочный, цементно-известковый, М100
|  | Всего по позиции |  |  |  | 12: 197.87 | [28 empty] | Всего по позиции
31 | ФСБЦ-06.1.01.05-0039 | Кирпич керамический полнотелый одинарный, размеры 250х120х65 мм, марка 200 |  |  |  | 1000 шт | 0.056 | 1 | 0.056 | 17512.84 | 0.93 | 16286.94 |  | 912.07 | [23 empty] | Кирпич керамический полнотелый одинарный, размеры 250х120х65 мм, марка 200
|  | Всего по позиции |  |  |  | 12: 912.07 | [28 empty] | Всего по позиции
32 | ГЭСНр53-01-024-01 | Устройство металлических перемычек в стенах существующих зданий |  |  |  | 4: т; 5: 0.0192; 6: 1; 7: 0.0192 | [23 empty] | Устройство металлических перемычек в стенах существующих зданий
|  | Объем=(2*8,7+3*0,6)/1000 | [36 empty] | Объем=(2*8,7+3*0,6)/1000
| 421/пр_2020_прил.10_т.5_п.11_гр.3 | Производство ремонтно-строительных работ на предприятиях, где в силу режима секретности и (или) внутриобъектового режима применяются специальный допуск, специальный пропуск и другие ограничения для рабочих ОЗП=1,15; ЭМ=1,15 к расх.; ЗПМ=1,15; ТЗ=1,15; ТЗМ=1,15 | [37 empty] | Производство ремонтно-строительных работ на предприятиях, где в силу режима секретности и (или) внутриобъектового режима применяются специальный допуск, специальный пропуск и другие ограничения для рабочих ОЗП=1,15; ЭМ=1,15 к расх.; ЗПМ=1,15; ТЗ=1,15; ТЗМ=1,15
|  | Итого прямые затраты |  |  |  | 12: 1389.03 | [26 empty] | Итого прямые затраты
|  | ФОТ |  |  |  | 12: 1288.49 | [27 empty] | ФОТ
| Пр/812-087.0-1 | НР Стены (ремонтно-строительные) |  |  |  | 4: %; 5: 92; 7: 92; 12: 1185.41 | [27 empty] | НР Стены (ремонтно-строительные)
| Пр/774-087.0 | СП Стены (ремонтно-строительные) |  |  |  | 4: %; 5: 52; 7: 52; 12: 670.01 | [27 empty] | СП Стены (ремонтно-строительные)
|  | Всего по позиции |  |  |  | 10: 168981.77; 12: 3244.45 | [28 empty] | Всего по позиции
33 | ФСБЦ-07.2.07.12-0001 | Металлоконструкции вспомогательного назначения с преобладанием толстолистовой стали или профильного проката, с отверстиями и без |  |  |  | т | 0.0192 | 1 | 0.0192 | 105278.81 | 1.3 | 136862.45 |  | 2627.76 | [23 empty] | Металлоконструкции вспомогательного назначения с преобладанием толстолистовой стали или профильного проката, с отверстиями и без
|  | Всего по позиции |  |  |  | 12: 2627.76 | [28 empty] | Всего по позиции
34 | ГЭСНр56-01-023-01 | Обрамление проемов угловой сталью |  |  |  | 4: т; 5: 0.072; 6: 1; 7: 0.072 | [23 empty] | Обрамление проемов угловой сталью
|  | Объем=(9*0,6+2*(13,4+12,3+7,6))/1000 | [36 empty] | Объем=(9*0,6+2*(13,4+12,3+7,6))/1000
| 421/пр_2020_прил.10_т.5_п.11_гр.3 | Производство ремонтно-строительных работ на предприятиях, где в силу режима секретности и (или) внутриобъектового режима применяются специальный допуск, специальный пропуск и другие ограничения для рабочих ОЗП=1,15; ЭМ=1,15 к расх.; ЗПМ=1,15; ТЗ=1,15; ТЗМ=1,15 | [37 empty] | Производство ремонтно-строительных работ на предприятиях, где в силу режима секретности и (или) внутриобъектового режима применяются специальный допуск, специальный пропуск и другие ограничения для рабочих ОЗП=1,15; ЭМ=1,15 к расх.; ЗПМ=1,15; ТЗ=1,15; ТЗМ=1,15
|  | Итого прямые затраты |  |  |  | 12: 1415.72 | [26 empty] | Итого прямые затраты
|  | ФОТ |  |  |  | 12: 1337.67 | [27 empty] | ФОТ
| Пр/812-090.0-1 | НР Проемы (ремонтно-строительные) |  |  |  | 4: %; 5: 90; 7: 90; 12: 1203.9 | [27 empty] | НР Проемы (ремонтно-строительные)
| Пр/774-090.0 | СП Проемы (ремонтно-строительные) |  |  |  | 4: %; 5: 47; 7: 47; 12: 628.7 | [27 empty] | СП Проемы (ремонтно-строительные)
|  | Всего по позиции |  |  |  | 10: 45115.56; 12: 3248.32 | [28 empty] | Всего по позиции
35 | ФСБЦ-08.3.08.02-0045 | Уголок стальной горячекатаный равнополочный, марки стали Ст3сп, Ст3пс, ширина полок 63-100 мм, толщина полки 4-16 мм |  |  |  | т | 0.0666 | 1 | 0.0666 |  |  | 54500.87 |  | 3629.76 | [23 empty] | Уголок стальной горячекатаный равнополочный, марки стали Ст3сп, Ст3пс, ширина полок 63-100 мм, толщина полки 4-16 мм
|  | Объем=(26,8+24,6+15,2)/1000 | [36 empty] | Объем=(26,8+24,6+15,2)/1000
|  | Всего по позиции |  |  |  | 12: 3629.76 | [28 empty] | Всего по позиции
36 | ФСБЦ-08.3.07.01-0056 | Прокат стальной горячекатаный полосовой, марки стали Ст3сп, Ст3пс, размеры 60х4 мм |  |  |  | т | 0.0054 | 1 | 0.0054 | 77299.34 | 0.88 | 68023.42 |  | 367.33 | [23 empty] | Прокат стальной горячекатаный полосовой, марки стали Ст3сп, Ст3пс, размеры 60х4 мм
|  | Объем=5,4/1000 | [36 empty] | Объем=5,4/1000
|  | Всего по позиции |  |  |  | 12: 367.33 | [28 empty] | Всего по позиции
37 | ГЭСН13-07-001-02 | Обезжиривание поверхностей аппаратов и трубопроводов диаметром до 500 мм: уайт-спиритом |  |  |  | 4: 100 м2; 5: 0.038083; 6: 1; 7: 0.038083 | [23 empty] | Обезжиривание поверхностей аппаратов и трубопроводов диаметром до 500 мм: уайт-спиритом
|  | Объем=((2*(13,4+12,3+7,6)*52+9*0,6*63,9)/1000) / 100 | [36 empty] | Объем=((2*(13,4+12,3+7,6)*52+9*0,6*63,9)/1000) / 100
| 421/пр_2020_прил.10_т.5_п.11_гр.3 | Производство ремонтно-строительных работ на предприятиях, где в силу режима секретности и (или) внутриобъектового режима применяются специальный допуск, специальный пропуск и другие ограничения для рабочих ОЗП=1,15; ЭМ=1,15 к расх.; ЗПМ=1,15; ТЗ=1,15; ТЗМ=1,15 | [37 empty] | Производство ремонтно-строительных работ на предприятиях, где в силу режима секретности и (или) внутриобъектового режима применяются специальный допуск, специальный пропуск и другие ограничения для рабочих ОЗП=1,15; ЭМ=1,15 к расх.; ЗПМ=1,15; ТЗ=1,15; ТЗМ=1,15
|  | Итого прямые затраты |  |  |  | 12: 279.67 | [26 empty] | Итого прямые затраты
|  | ФОТ |  |  |  | 12: 141.54 | [27 empty] | ФОТ
| Пр/812-013.0-1 | НР Защита строительных конструкций и оборудования от коррозии |  |  |  | 4: %; 5: 94; 7: 94; 12: 133.05 | [27 empty] | НР Защита строительных конструкций и оборудования от коррозии
| Пр/774-013.0 | СП Защита строительных конструкций и оборудования от коррозии |  |  |  | 4: %; 5: 51; 7: 51; 12: 72.19 | [27 empty] | СП Защита строительных конструкций и оборудования от коррозии
|  | Всего по позиции |  |  |  | 10: 12733.11; 12: 484.91 | [28 empty] | Всего по позиции
38 | ГЭСН13-03-002-04 | Огрунтовка металлических поверхностей за один раз: грунтовкой ГФ-021 |  |  |  | 4: 100 м2; 5: 0.038083; 6: 1; 7: 0.038083 | [23 empty] | Огрунтовка металлических поверхностей за один раз: грунтовкой ГФ-021
| 421/пр_2020_прил.10_т.5_п.11_гр.3 | Производство ремонтно-строительных работ на предприятиях, где в силу режима секретности и (или) внутриобъектового режима применяются специальный допуск, специальный пропуск и другие ограничения для рабочих ОЗП=1,15; ЭМ=1,15 к расх.; ЗПМ=1,15; ТЗ=1,15; ТЗМ=1,15 | [37 empty] | Производство ремонтно-строительных работ на предприятиях, где в силу режима секретности и (или) внутриобъектового режима применяются специальный допуск, специальный пропуск и другие ограничения для рабочих ОЗП=1,15; ЭМ=1,15 к расх.; ЗПМ=1,15; ТЗ=1,15; ТЗМ=1,15
| Прил.13.2 п.17 | Нанесении лакокрасочных материалов ручным способом ОЗП=1,1; ТЗ=1,1 | [37 empty] | Нанесении лакокрасочных материалов ручным способом ОЗП=1,1; ТЗ=1,1
|  | Итого прямые затраты |  |  |  | 12: 151.05 | [26 empty] | Итого прямые затраты
|  | ФОТ |  |  |  | 12: 110.41 | [27 empty] | ФОТ
| Пр/812-013.0-1 | НР Защита строительных конструкций и оборудования от коррозии |  |  |  | 4: %; 5: 94; 7: 94; 12: 103.79 | [27 empty] | НР Защита строительных конструкций и оборудования от коррозии
| Пр/774-013.0 | СП Защита строительных конструкций и оборудования от коррозии |  |  |  | 4: %; 5: 51; 7: 51; 12: 56.31 | [27 empty] | СП Защита строительных конструкций и оборудования от коррозии
|  | Всего по позиции |  |  |  | 10: 8170.4; 12: 311.15 | [28 empty] | Всего по позиции
39 | ГЭСН13-03-004-26 | Окраска металлических огрунтованных поверхностей: эмалью ПФ-115 |  |  |  | 4: 100 м2; 5: 0.045671; 6: 1; 7: 0.045671 | [23 empty] | Окраска металлических огрунтованных поверхностей: эмалью ПФ-115
|  | Объем=0,0380826+(3*0,6*63,9+2*8,7*37)/(100*1000) | [36 empty] | Объем=0,0380826+(3*0,6*63,9+2*8,7*37)/(100*1000)
| 421/пр_2020_прил.10_т.5_п.11_гр.3 | Производство ремонтно-строительных работ на предприятиях, где в силу режима секретности и (или) внутриобъектового режима применяются специальный допуск, специальный пропуск и другие ограничения для рабочих ОЗП=1,15; ЭМ=1,15 к расх.; ЗПМ=1,15; ТЗ=1,15; ТЗМ=1,15 | [37 empty] | Производство ремонтно-строительных работ на предприятиях, где в силу режима секретности и (или) внутриобъектового режима применяются специальный допуск, специальный пропуск и другие ограничения для рабочих ОЗП=1,15; ЭМ=1,15 к расх.; ЗПМ=1,15; ТЗ=1,15; ТЗМ=1,15
| Прил.13.2 п.16 | Нанесение защитного покрытия в несколько слоев (К=N, N - количество слоев) ЭМ=2 к расх.; ЗПМ=2; ТЗМ=2 | [37 empty] | Нанесение защитного покрытия в несколько слоев (К=N, N - количество слоев) ЭМ=2 к расх.; ЗПМ=2; ТЗМ=2
| Прил.13.2 п.17 | Нанесении лакокрасочных материалов ручным способом ОЗП=1,1; ТЗ=1,1 | [37 empty] | Нанесении лакокрасочных материалов ручным способом ОЗП=1,1; ТЗ=1,1
|  | Итого прямые затраты |  |  |  | 12: 108.82 | [26 empty] | Итого прямые затраты
|  | ФОТ |  |  |  | 12: 46.12 | [27 empty] | ФОТ
| Пр/812-013.0-1 | НР Защита строительных конструкций и оборудования от коррозии |  |  |  | 4: %; 5: 94; 7: 94; 12: 43.35 | [27 empty] | НР Защита строительных конструкций и оборудования от коррозии
| Пр/774-013.0 | СП Защита строительных конструкций и оборудования от коррозии |  |  |  | 4: %; 5: 51; 7: 51; 12: 23.52 | [27 empty] | СП Защита строительных конструкций и оборудования от коррозии
|  | Всего по позиции |  |  |  | 10: 3846.88; 12: 175.69 | [28 empty] | Всего по позиции
40 | ГЭСН46-04-009-01 | Разборка бетонных оснований под полы: на гравии |  |  |  | 4: м3; 5: 0.01; 6: 1; 7: 0.01 | [23 empty] | Разборка бетонных оснований под полы: на гравии
| 421/пр_2020_прил.10_т.5_п.11_гр.3 | Производство ремонтно-строительных работ на предприятиях, где в силу режима секретности и (или) внутриобъектового режима применяются специальный допуск, специальный пропуск и другие ограничения для рабочих ОЗП=1,15; ЭМ=1,15 к расх.; ЗПМ=1,15; ТЗ=1,15; ТЗМ=1,15 | [37 empty] | Производство ремонтно-строительных работ на предприятиях, где в силу режима секретности и (или) внутриобъектового режима применяются специальный допуск, специальный пропуск и другие ограничения для рабочих ОЗП=1,15; ЭМ=1,15 к расх.; ЗПМ=1,15; ТЗ=1,15; ТЗМ=1,15
|  | Итого прямые затраты |  |  |  | 12: 37.04 | [26 empty] | Итого прямые затраты
|  | ФОТ |  |  |  | 12: 32.56 | [27 empty] | ФОТ
| Пр/812-040.2-1 | НР Работы по реконструкции зданий и сооружений: разборка отдельных конструктивных элементов здания (сооружения), а также зданий (сооружений) в целом |  |  |  | 4: %; 5: 91; 7: 91; 12: 29.63 | [27 empty] | НР Работы по реконструкции зданий и сооружений: разборка отдельных конструктивных элементов здания (сооружения), а также зданий (сооружений) в целом
| Пр/774-040.2 | СП Работы по реконструкции зданий и сооружений: разборка отдельных конструктивных элементов здания (сооружения), а также зданий (сооружений) в целом |  |  |  | 4: %; 5: 52; 7: 52; 12: 16.93 | [27 empty] | СП Работы по реконструкции зданий и сооружений: разборка отдельных конструктивных элементов здания (сооружения), а также зданий (сооружений) в целом
|  | Всего по позиции |  |  |  | 10: 8360; 12: 83.6 | [28 empty] | Всего по позиции
41 | ГЭСН06-03-002-01 | Устройство подливки толщиной 20 мм |  |  |  | 4: 100 м2; 5: 0.0008; 6: 1; 7: 0.0008 | [23 empty] | Устройство подливки толщиной 20 мм
|  | Объем=(2*0,2*0,2) / 100 | [36 empty] | Объем=(2*0,2*0,2) / 100
| 421/пр_2020_прил.10_т.5_п.11_гр.3 | Производство ремонтно-строительных работ на предприятиях, где в силу режима секретности и (или) внутриобъектового режима применяются специальный допуск, специальный пропуск и другие ограничения для рабочих ОЗП=1,15; ЭМ=1,15 к расх.; ЗПМ=1,15; ТЗ=1,15; ТЗМ=1,15 | [37 empty] | Производство ремонтно-строительных работ на предприятиях, где в силу режима секретности и (или) внутриобъектового режима применяются специальный допуск, специальный пропуск и другие ограничения для рабочих ОЗП=1,15; ЭМ=1,15 к расх.; ЗПМ=1,15; ТЗ=1,15; ТЗМ=1,15
|  | Итого прямые затраты |  |  |  | 12: 15.55 | [26 empty] | Итого прямые затраты
|  | ФОТ |  |  |  | 12: 14.1 | [27 empty] | ФОТ
| Пр/812-006.0-1 | НР Бетонные и железобетонные монолитные конструкции и работы в строительстве |  |  |  | 4: %; 5: 102; 7: 102; 12: 14.38 | [27 empty] | НР Бетонные и железобетонные монолитные конструкции и работы в строительстве
| Пр/774-006.0 | СП Бетонные и железобетонные монолитные конструкции и работы в строительстве |  |  |  | 4: %; 5: 58; 7: 58; 12: 8.18 | [27 empty] | СП Бетонные и железобетонные монолитные конструкции и работы в строительстве
|  | Всего по позиции |  |  |  | 10: 47637.5; 12: 38.11 | [28 empty] | Всего по позиции
41.1 | ГЭСН06-03-002-02 | На каждые 10 мм изменения толщины добавлять или исключать к норме 06-03-002-01 |  |  |  | 4: 100 м2; 5: 0.0008; 6: 1; 7: 0.0008 | [23 empty] | На каждые 10 мм изменения толщины добавлять или исключать к норме 06-03-002-01
| 421/пр_2020_прил.10_т.5_п.11_гр.3 | Производство ремонтно-строительных работ на предприятиях, где в силу режима секретности и (или) внутриобъектового режима применяются специальный допуск, специальный пропуск и другие ограничения для рабочих ОЗП=1,15; ЭМ=1,15 к расх.; ЗПМ=1,15; ТЗ=1,15; ТЗМ=1,15 | [37 empty] | Производство ремонтно-строительных работ на предприятиях, где в силу режима секретности и (или) внутриобъектового режима применяются специальный допуск, специальный пропуск и другие ограничения для рабочих ОЗП=1,15; ЭМ=1,15 к расх.; ЗПМ=1,15; ТЗ=1,15; ТЗМ=1,15
|  | до 100 мм = (100-20)/10 ПЗ=8 (ОЗП=8; ЭМ=8 к расх.; ЗПМ=8; МАТ=8 к расх.; ТЗ=8; ТЗМ=8) | [37 empty] | до 100 мм = (100-20)/10 ПЗ=8 (ОЗП=8; ЭМ=8 к расх.; ЗПМ=8; МАТ=8 к расх.; ТЗ=8; ТЗМ=8)
|  | Итого прямые затраты |  |  |  | 12: 35.49 | [26 empty] | Итого прямые затраты
|  | ФОТ |  |  |  | 12: 32.3 | [27 empty] | ФОТ
| Пр/812-006.0-1 | НР Бетонные и железобетонные монолитные конструкции и работы в строительстве |  |  |  | 4: %; 5: 102; 7: 102; 12: 32.95 | [27 empty] | НР Бетонные и железобетонные монолитные конструкции и работы в строительстве
| Пр/774-006.0 | СП Бетонные и железобетонные монолитные конструкции и работы в строительстве |  |  |  | 4: %; 5: 58; 7: 58; 12: 18.73 | [27 empty] | СП Бетонные и железобетонные монолитные конструкции и работы в строительстве
|  | Всего по позиции |  |  |  | 10: 108962.5; 12: 87.17 | [28 empty] | Всего по позиции
42 | ФСБЦ-04.3.01.09-0015 | Раствор готовый кладочный, цементный, М150 |  |  |  | м3 | 0.00816 | 1 | 0.00816 | 3948.62 | 1.5 | 5922.93 |  | 48.33 | [23 empty] | Раствор готовый кладочный, цементный, М150
|  | Объем=0,001632+0,006528 | [36 empty] | Объем=0,001632+0,006528
|  | Всего по позиции |  |  |  | 12: 48.33 | [28 empty] | Всего по позиции
|  | Всего по разделу 2 Устройство проемов |  |  |  | 12: 71368.52 | [30 empty] | Всего по разделу 2 Устройство проемов
Раздел 3. Заполнение дверных проемов // лист 3 | [36 empty] | Раздел 3. Заполнение дверных проемов // лист 3
43 | ГЭСН09-04-013-06 | Установка на анкера противопожарных дверей: двупольных |  |  |  | 4: 10 шт; 5: 0.3; 6: 1; 7: 0.3 | [23 empty] | Установка на анкера противопожарных дверей: двупольных
|  | Объем=(1+1+1) / 10 | [36 empty] | Объем=(1+1+1) / 10
| 421/пр_2020_прил.10_т.5_п.11_гр.3 | Производство ремонтно-строительных работ на предприятиях, где в силу режима секретности и (или) внутриобъектового режима применяются специальный допуск, специальный пропуск и другие ограничения для рабочих ОЗП=1,15; ЭМ=1,15 к расх.; ЗПМ=1,15; ТЗ=1,15; ТЗМ=1,15 | [37 empty] | Производство ремонтно-строительных работ на предприятиях, где в силу режима секретности и (или) внутриобъектового режима применяются специальный допуск, специальный пропуск и другие ограничения для рабочих ОЗП=1,15; ЭМ=1,15 к расх.; ЗПМ=1,15; ТЗ=1,15; ТЗМ=1,15
|  | Итого прямые затраты |  |  |  | 12: 14340.11 | [26 empty] | Итого прямые затраты
|  | ФОТ |  |  |  | 12: 11782.06 | [27 empty] | ФОТ
| Пр/812-009.0-1 | НР Строительные металлические конструкции |  |  |  | 4: %; 5: 93; 7: 93; 12: 10957.32 | [27 empty] | НР Строительные металлические конструкции
| Пр/774-009.0 | СП Строительные металлические конструкции |  |  |  | 4: %; 5: 62; 7: 62; 12: 7304.88 | [27 empty] | СП Строительные металлические конструкции
|  | Всего по позиции |  |  |  | 10: 108674.37; 12: 32602.31 | [28 empty] | Всего по позиции
44 | Текущие цены согласовать СЭБ до закупки | Противопожарная дверь ДПС-02 EI-60 двупольная глухая 2100х2000 |  |  |  | шт | 1 | 1 | 1 |  |  | 39740 | 1.0506 | 41750.84 | [23 empty] | Противопожарная дверь ДПС-02 EI-60 двупольная глухая 2100х2000
| 421/пр_2020_п.92_пп.а | Заготовительно-складские расходы для материальных ресурсов (за исключением металлических конструкций) - 2% ПЗ=2% (ОЗП=2%; ЭМ=2%; МАТ=2%) | [37 empty] | Заготовительно-складские расходы для материальных ресурсов (за исключением металлических конструкций) - 2% ПЗ=2% (ОЗП=2%; ЭМ=2%; МАТ=2%)
|  | Транспортные расходы на материалы - не более 3 % от стоимости материалов ПЗ=3% (ОЗП=3%; ЭМ=3% к расх.; ЗПМ=3%; МАТ=3% к расх.; ТЗ=3%; ТЗМ=3%) | [37 empty] | Транспортные расходы на материалы - не более 3 % от стоимости материалов ПЗ=3% (ОЗП=3%; ЭМ=3% к расх.; ЗПМ=3%; МАТ=3% к расх.; ТЗ=3%; ТЗМ=3%)
|  | Всего по позиции |  |  |  | 12: 41750.84 | [28 empty] | Всего по позиции
45 | ФСБЦ-07.1.01.01-0008 | Блок дверной металлический противопожарный двупольный, предел огнестойкости EI 60, с заполнением минеральной ватой, окрашенный порошковыми красками, с замком-защелкой, без доводчика, размеры 1500х2100 мм |  |  |  | шт | 1 | 1 | 1 | 19899.24 | 1.38 | 27460.95 |  | 27460.95 | [23 empty] | Блок дверной металлический противопожарный двупольный, предел огнестойкости EI 60, с заполнением минеральной ватой, окрашенный порошковыми красками, с замком-защелкой, без доводчика, размеры 1500х2100 мм
|  | Всего по позиции |  |  |  | 12: 27460.95 | [28 empty] | Всего по позиции
46 | ФСБЦ-07.1.01.01-0007 | Блок дверной металлический противопожарный двупольный, предел огнестойкости EI 60, с заполнением минеральной ватой, окрашенный порошковыми красками, с замком-защелкой, без доводчика, размеры 1400х2100 мм |  |  |  | шт | 1 | 1 | 1 | 18577.5 | 1.38 | 25636.95 |  | 25636.95 | [23 empty] | Блок дверной металлический противопожарный двупольный, предел огнестойкости EI 60, с заполнением минеральной ватой, окрашенный порошковыми красками, с замком-защелкой, без доводчика, размеры 1400х2100 мм
|  | Всего по позиции |  |  |  | 12: 25636.95 | [28 empty] | Всего по позиции
47 | ГЭСН09-04-013-05 | Установка на анкера противопожарных дверей: однопольных |  |  |  | 4: 10 шт; 5: 0.2; 6: 1; 7: 0.2 | [23 empty] | Установка на анкера противопожарных дверей: однопольных
|  | Объем=2 / 10 | [36 empty] | Объем=2 / 10
| 421/пр_2020_прил.10_т.5_п.11_гр.3 | Производство ремонтно-строительных работ на предприятиях, где в силу режима секретности и (или) внутриобъектового режима применяются специальный допуск, специальный пропуск и другие ограничения для рабочих ОЗП=1,15; ЭМ=1,15 к расх.; ЗПМ=1,15; ТЗ=1,15; ТЗМ=1,15 | [37 empty] | Производство ремонтно-строительных работ на предприятиях, где в силу режима секретности и (или) внутриобъектового режима применяются специальный допуск, специальный пропуск и другие ограничения для рабочих ОЗП=1,15; ЭМ=1,15 к расх.; ЗПМ=1,15; ТЗ=1,15; ТЗМ=1,15
|  | Итого прямые затраты |  |  |  | 12: 6161.07 | [26 empty] | Итого прямые затраты
|  | ФОТ |  |  |  | 12: 4751.91 | [27 empty] | ФОТ
| Пр/812-009.0-1 | НР Строительные металлические конструкции |  |  |  | 4: %; 5: 93; 7: 93; 12: 4419.28 | [27 empty] | НР Строительные металлические конструкции
| Пр/774-009.0 | СП Строительные металлические конструкции |  |  |  | 4: %; 5: 62; 7: 62; 12: 2946.18 | [27 empty] | СП Строительные металлические конструкции
|  | Всего по позиции |  |  |  | 10: 67632.65; 12: 13526.53 | [28 empty] | Всего по позиции
48 | ФСБЦ-07.1.01.01-0019 | Блок дверной металлический противопожарный однопольный, предел огнестойкости EI 60, с заполнением минеральной ватой, окрашенный порошковыми красками, с замком-защелкой, без доводчика, размеры 900х2100 мм |  |  |  | шт | 2 | 1 | 2 | 11382.65 | 1.38 | 15708.06 |  | 31416.12 | [23 empty] | Блок дверной металлический противопожарный однопольный, предел огнестойкости EI 60, с заполнением минеральной ватой, окрашенный порошковыми красками, с замком-защелкой, без доводчика, размеры 900х2100 мм
|  | Всего по позиции |  |  |  | 12: 31416.12 | [28 empty] | Всего по позиции
49 | ГЭСН09-04-012-02 | Установка дверного доводчика к металлическим дверям |  |  |  | 4: шт; 5: 2; 6: 1; 7: 2 | [23 empty] | Установка дверного доводчика к металлическим дверям
|  | Объем=1+1 | [36 empty] | Объем=1+1
| 421/пр_2020_прил.10_т.5_п.11_гр.3 | Производство ремонтно-строительных работ на предприятиях, где в силу режима секретности и (или) внутриобъектового режима применяются специальный допуск, специальный пропуск и другие ограничения для рабочих ОЗП=1,15; ЭМ=1,15 к расх.; ЗПМ=1,15; ТЗ=1,15; ТЗМ=1,15 | [37 empty] | Производство ремонтно-строительных работ на предприятиях, где в силу режима секретности и (или) внутриобъектового режима применяются специальный допуск, специальный пропуск и другие ограничения для рабочих ОЗП=1,15; ЭМ=1,15 к расх.; ЗПМ=1,15; ТЗ=1,15; ТЗМ=1,15
|  | Итого прямые затраты |  |  |  | 12: 1097.77 | [26 empty] | Итого прямые затраты
|  | ФОТ |  |  |  | 12: 1023.96 | [27 empty] | ФОТ
| Пр/812-009.0-1 | НР Строительные металлические конструкции |  |  |  | 4: %; 5: 93; 7: 93; 12: 952.28 | [27 empty] | НР Строительные металлические конструкции
| Пр/774-009.0 | СП Строительные металлические конструкции |  |  |  | 4: %; 5: 62; 7: 62; 12: 634.86 | [27 empty] | СП Строительные металлические конструкции
|  | Всего по позиции |  |  |  | 10: 1342.46; 12: 2684.91 | [28 empty] | Всего по позиции
50 | ФСБЦ-01.7.04.01-1002 | Доводчик дверной с кулачковым механизмом, со скользящим каналом, ширина двери до 1100 мм |  |  |  | шт | 2 | 1 | 2 | 11468.04 | 1.38 | 15825.9 |  | 31651.8 | [23 empty] | Доводчик дверной с кулачковым механизмом, со скользящим каналом, ширина двери до 1100 мм
|  | Всего по позиции |  |  |  | 12: 31651.8 | [28 empty] | Всего по позиции
51 | ГЭСНр56-01-031-05 | Установка дверных коробок с герметизацией пенополиуретановым герметиком: в каменных стенах |  |  |  | 4: 100 м2; 5: 0.1097; 6: 1; 7: 0.1097 | [23 empty] | Установка дверных коробок с герметизацией пенополиуретановым герметиком: в каменных стенах
|  | Объем=((2,1*0,9)+(2,1*1,4)*2+(2*0,8)*2) / 100 | [36 empty] | Объем=((2,1*0,9)+(2,1*1,4)*2+(2*0,8)*2) / 100
| 421/пр_2020_прил.10_т.5_п.11_гр.3 | Производство ремонтно-строительных работ на предприятиях, где в силу режима секретности и (или) внутриобъектового режима применяются специальный допуск, специальный пропуск и другие ограничения для рабочих ОЗП=1,15; ЭМ=1,15 к расх.; ЗПМ=1,15; ТЗ=1,15; ТЗМ=1,15 | [37 empty] | Производство ремонтно-строительных работ на предприятиях, где в силу режима секретности и (или) внутриобъектового режима применяются специальный допуск, специальный пропуск и другие ограничения для рабочих ОЗП=1,15; ЭМ=1,15 к расх.; ЗПМ=1,15; ТЗ=1,15; ТЗМ=1,15
|  | Итого прямые затраты |  |  |  | 12: 3216.62 | [26 empty] | Итого прямые затраты
|  | ФОТ |  |  |  | 12: 3189.07 | [27 empty] | ФОТ
| Пр/812-090.0-1 | НР Проемы (ремонтно-строительные) |  |  |  | 4: %; 5: 90; 7: 90; 12: 2870.16 | [27 empty] | НР Проемы (ремонтно-строительные)
| Пр/774-090.0 | СП Проемы (ремонтно-строительные) |  |  |  | 4: %; 5: 47; 7: 47; 12: 1498.86 | [27 empty] | СП Проемы (ремонтно-строительные)
|  | Всего по позиции |  |  |  | 10: 69148.95; 12: 7585.64 | [28 empty] | Всего по позиции
52 | ГЭСНр56-01-021-05 | Установка дверных полотен: внутренних межкомнатных |  |  |  | 4: 100 шт; 5: 0.05; 6: 1; 7: 0.05 | [23 empty] | Установка дверных полотен: внутренних межкомнатных
|  | Объем=(1+2+2) / 100 | [36 empty] | Объем=(1+2+2) / 100
| 421/пр_2020_прил.10_т.5_п.11_гр.3 | Производство ремонтно-строительных работ на предприятиях, где в силу режима секретности и (или) внутриобъектового режима применяются специальный допуск, специальный пропуск и другие ограничения для рабочих ОЗП=1,15; ЭМ=1,15 к расх.; ЗПМ=1,15; ТЗ=1,15; ТЗМ=1,15 | [37 empty] | Производство ремонтно-строительных работ на предприятиях, где в силу режима секретности и (или) внутриобъектового режима применяются специальный допуск, специальный пропуск и другие ограничения для рабочих ОЗП=1,15; ЭМ=1,15 к расх.; ЗПМ=1,15; ТЗ=1,15; ТЗМ=1,15
|  | Итого прямые затраты |  |  |  | 12: 2962.04 | [26 empty] | Итого прямые затраты
|  | ФОТ |  |  |  | 12: 2878.14 | [27 empty] | ФОТ
| Пр/812-090.0-1 | НР Проемы (ремонтно-строительные) |  |  |  | 4: %; 5: 90; 7: 90; 12: 2590.33 | [27 empty] | НР Проемы (ремонтно-строительные)
| Пр/774-090.0 | СП Проемы (ремонтно-строительные) |  |  |  | 4: %; 5: 47; 7: 47; 12: 1352.73 | [27 empty] | СП Проемы (ремонтно-строительные)
|  | Всего по позиции |  |  |  | 10: 138102; 12: 6905.1 | [28 empty] | Всего по позиции
53 | ФСБЦ-11.3.01.02-0003 | Блок дверной входной из ПВХ-профилей, с простой коробкой, однопольный, с клювовой фурнитурой, без стеклопакета по типу «сэндвич», площадь от 1,51 до 2 м2 |  |  |  | м2 | 1.89 | 1 | 1.89 | 9082.57 | 1.25 | 11353.21 |  | 21457.57 | [23 empty] | Блок дверной входной из ПВХ-профилей, с простой коробкой, однопольный, с клювовой фурнитурой, без стеклопакета по типу «сэндвич», площадь от 1,51 до 2 м2
|  | Объем=2,1*0,9 | [36 empty] | Объем=2,1*0,9
|  | Всего по позиции |  |  |  | 12: 21457.57 | [28 empty] | Всего по позиции
54 | Текущие цены согласовать СЭБ до закупки | ДБМ 2100х1400 Р Дп Бпр Км |  |  |  | шт | 2 | 1 | 2 |  |  | 30740 | 1.0506 | 64590.89 | [23 empty] | ДБМ 2100х1400 Р Дп Бпр Км
| 421/пр_2020_п.92_пп.а | Заготовительно-складские расходы для материальных ресурсов (за исключением металлических конструкций) - 2% ПЗ=2% (ОЗП=2%; ЭМ=2%; МАТ=2%) | [37 empty] | Заготовительно-складские расходы для материальных ресурсов (за исключением металлических конструкций) - 2% ПЗ=2% (ОЗП=2%; ЭМ=2%; МАТ=2%)
|  | Транспортные расходы на материалы - не более 3 % от стоимости материалов ПЗ=3% (ОЗП=3%; ЭМ=3% к расх.; ЗПМ=3%; МАТ=3% к расх.; ТЗ=3%; ТЗМ=3%) | [37 empty] | Транспортные расходы на материалы - не более 3 % от стоимости материалов ПЗ=3% (ОЗП=3%; ЭМ=3% к расх.; ЗПМ=3%; МАТ=3% к расх.; ТЗ=3%; ТЗМ=3%)
|  | Всего по позиции |  |  |  | 12: 64590.89 | [28 empty] | Всего по позиции
55 | Текущие цены согласовать СЭБ до закупки | ДГ Капель гладкая 2000х700 |  |  |  | шт | 2 | 1 | 2 |  |  | 13987 | 1.0506 | 29389.48 | [23 empty] | ДГ Капель гладкая 2000х700
| 421/пр_2020_п.92_пп.а | Заготовительно-складские расходы для материальных ресурсов (за исключением металлических конструкций) - 2% ПЗ=2% (ОЗП=2%; ЭМ=2%; МАТ=2%) | [37 empty] | Заготовительно-складские расходы для материальных ресурсов (за исключением металлических конструкций) - 2% ПЗ=2% (ОЗП=2%; ЭМ=2%; МАТ=2%)
|  | Транспортные расходы на материалы - не более 3 % от стоимости материалов ПЗ=3% (ОЗП=3%; ЭМ=3% к расх.; ЗПМ=3%; МАТ=3% к расх.; ТЗ=3%; ТЗМ=3%) | [37 empty] | Транспортные расходы на материалы - не более 3 % от стоимости материалов ПЗ=3% (ОЗП=3%; ЭМ=3% к расх.; ЗПМ=3%; МАТ=3% к расх.; ТЗ=3%; ТЗМ=3%)
|  | Всего по позиции |  |  |  | 12: 29389.48 | [28 empty] | Всего по позиции
|  | Всего по разделу 3 Заполнение дверных проемов // лист 3 |  |  |  | 12: 336659.09 | [30 empty] | Всего по разделу 3 Заполнение дверных проемов // лист 3
Раздел 4. Устройство пандуса, лестницы | [36 empty] | Раздел 4. Устройство пандуса, лестницы
Фрагмент плана № 3, лист 6 - Пандус Пм-1 | [43 empty] | Фрагмент плана № 3, лист 6 - Пандус Пм-1
56 | ГЭСН09-03-030-01 | Монтаж площадок с настилом и ограждением из листовой, рифленой, просечной и круглой стали |  |  |  | 4: т; 5: 0.0867; 6: 1; 7: 0.0867 | [23 empty] | Монтаж площадок с настилом и ограждением из листовой, рифленой, просечной и круглой стали
|  | Объем=(72,8+2*4,5+4,9)/1000 | [36 empty] | Объем=(72,8+2*4,5+4,9)/1000
| 421/пр_2020_прил.10_т.5_п.11_гр.3 | Производство ремонтно-строительных работ на предприятиях, где в силу режима секретности и (или) внутриобъектового режима применяются специальный допуск, специальный пропуск и другие ограничения для рабочих ОЗП=1,15; ЭМ=1,15 к расх.; ЗПМ=1,15; ТЗ=1,15; ТЗМ=1,15 | [37 empty] | Производство ремонтно-строительных работ на предприятиях, где в силу режима секретности и (или) внутриобъектового режима применяются специальный допуск, специальный пропуск и другие ограничения для рабочих ОЗП=1,15; ЭМ=1,15 к расх.; ЗПМ=1,15; ТЗ=1,15; ТЗМ=1,15
|  | Итого прямые затраты |  |  |  | 12: 2485.66 | [26 empty] | Итого прямые затраты
|  | ФОТ |  |  |  | 12: 1559.63 | [27 empty] | ФОТ
| Пр/812-009.0-1 | НР Строительные металлические конструкции |  |  |  | 4: %; 5: 93; 7: 93; 12: 1450.46 | [27 empty] | НР Строительные металлические конструкции
| Пр/774-009.0 | СП Строительные металлические конструкции |  |  |  | 4: %; 5: 62; 7: 62; 12: 966.97 | [27 empty] | СП Строительные металлические конструкции
|  | Всего по позиции |  |  |  | 10: 56552.36; 12: 4903.09 | [28 empty] | Всего по позиции
57 | ФСБЦ-07.2.07.12-0031 | Металлоконструкции прочие одноэтажных производственных зданий |  |  |  | т | 0.0867 | 1 | 0.0867 | 103599.64 | 1.3 | 134679.53 |  | 11676.72 | [23 empty] | Металлоконструкции прочие одноэтажных производственных зданий
|  | Всего по позиции |  |  |  | 12: 11676.72 | [28 empty] | Всего по позиции
Фрагмент плана № 4, листы 7, 8 | [43 empty] | Фрагмент плана № 4, листы 7, 8
58 | ГЭСН46-04-001-02 | Разборка: бетонных фундаментов // прим. |  |  |  | 4: м3; 5: 0.3756; 6: 1; 7: 0.3756 | [23 empty] | Разборка: бетонных фундаментов // прим.
|  | Объем=(1,84-1,34)*0,24*3,13 | [36 empty] | Объем=(1,84-1,34)*0,24*3,13
| 421/пр_2020_прил.10_т.5_п.11_гр.3 | Производство ремонтно-строительных работ на предприятиях, где в силу режима секретности и (или) внутриобъектового режима применяются специальный допуск, специальный пропуск и другие ограничения для рабочих ОЗП=1,15; ЭМ=1,15 к расх.; ЗПМ=1,15; ТЗ=1,15; ТЗМ=1,15 | [37 empty] | Производство ремонтно-строительных работ на предприятиях, где в силу режима секретности и (или) внутриобъектового режима применяются специальный допуск, специальный пропуск и другие ограничения для рабочих ОЗП=1,15; ЭМ=1,15 к расх.; ЗПМ=1,15; ТЗ=1,15; ТЗМ=1,15
|  | Итого прямые затраты |  |  |  | 12: 1493.6 | [26 empty] | Итого прямые затраты
|  | ФОТ |  |  |  | 12: 1282.19 | [27 empty] | ФОТ
| Пр/812-040.2-1 | НР Работы по реконструкции зданий и сооружений: разборка отдельных конструктивных элементов здания (сооружения), а также зданий (сооружений) в целом |  |  |  | 4: %; 5: 91; 7: 91; 12: 1166.79 | [27 empty] | НР Работы по реконструкции зданий и сооружений: разборка отдельных конструктивных элементов здания (сооружения), а также зданий (сооружений) в целом
| Пр/774-040.2 | СП Работы по реконструкции зданий и сооружений: разборка отдельных конструктивных элементов здания (сооружения), а также зданий (сооружений) в целом |  |  |  | 4: %; 5: 52; 7: 52; 12: 666.74 | [27 empty] | СП Работы по реконструкции зданий и сооружений: разборка отдельных конструктивных элементов здания (сооружения), а также зданий (сооружений) в целом
|  | Всего по позиции |  |  |  | 10: 8858.17; 12: 3327.13 | [28 empty] | Всего по позиции
59 | ГЭСНр69-01-015-01 | Затаривание строительного мусора в мешки |  |  |  | 4: т; 5: 0.90144; 6: 1; 7: 0.90144 | [23 empty] | Затаривание строительного мусора в мешки
| 421/пр_2020_прил.10_т.5_п.11_гр.3 | Производство ремонтно-строительных работ на предприятиях, где в силу режима секретности и (или) внутриобъектового режима применяются специальный допуск, специальный пропуск и другие ограничения для рабочих ОЗП=1,15; ЭМ=1,15 к расх.; ЗПМ=1,15; ТЗ=1,15; ТЗМ=1,15 | [37 empty] | Производство ремонтно-строительных работ на предприятиях, где в силу режима секретности и (или) внутриобъектового режима применяются специальный допуск, специальный пропуск и другие ограничения для рабочих ОЗП=1,15; ЭМ=1,15 к расх.; ЗПМ=1,15; ТЗ=1,15; ТЗМ=1,15
|  | Итого прямые затраты |  |  |  | 12: 794.94 | [26 empty] | Итого прямые затраты
|  | ФОТ |  |  |  | 12: 310.33 | [27 empty] | ФОТ
| Пр/812-103.0-1 | НР Прочие ремонтно-строительные работы |  |  |  | 4: %; 5: 92; 7: 92; 12: 285.5 | [27 empty] | НР Прочие ремонтно-строительные работы
| Пр/774-103.0 | СП Прочие ремонтно-строительные работы |  |  |  | 4: %; 5: 44; 7: 44; 12: 136.55 | [27 empty] | СП Прочие ремонтно-строительные работы
|  | Всего по позиции |  |  |  | 10: 1350.05; 12: 1216.99 | [28 empty] | Всего по позиции
60 | 47-1 | Погрузка в автотранспортное средство: мусор строительный с погрузкой вручную |  |  |  | т | 0.90144 | 1 | 0.90144 |  |  | 950.27 | 1.15 | 985.1 | [23 empty] | Погрузка в автотранспортное средство: мусор строительный с погрузкой вручную
| 421/пр_2020_прил.10_т.5_п.11_гр.3 | Производство ремонтно-строительных работ на предприятиях, где в силу режима секретности и (или) внутриобъектового режима применяются специальный допуск, специальный пропуск и другие ограничения для рабочих ОЗП=1,15; ЭМ=1,15 к расх.; ЗПМ=1,15; ТЗ=1,15; ТЗМ=1,15 | [37 empty] | Производство ремонтно-строительных работ на предприятиях, где в силу режима секретности и (или) внутриобъектового режима применяются специальный допуск, специальный пропуск и другие ограничения для рабочих ОЗП=1,15; ЭМ=1,15 к расх.; ЗПМ=1,15; ТЗ=1,15; ТЗМ=1,15
|  | Всего по позиции |  |  |  | 12: 985.1 | [28 empty] | Всего по позиции
61 | 02-15-1-01-0030 | Перевозка грузов I класса автомобилями-самосвалами грузоподъемностью до 15 т по дорогам с усовершенствованным (асфальтобетонным, цементобетонным, железобетонным, обработанным органическим вяжущим) дорожным покрытием на расстояние 30 км |  |  |  | т | 0.90144 | 1 | 0.90144 |  |  | 289.25 |  | 260.74 | [23 empty] | Перевозка грузов I класса автомобилями-самосвалами грузоподъемностью до 15 т по дорогам с усовершенствованным (асфальтобетонным, цементобетонным, железобетонным, обработанным органическим вяжущим) дорожным покрытием на расстояние 30 км
|  | Всего по позиции |  |  |  | 12: 260.74 | [28 empty] | Всего по позиции
62 | ГЭСН06-01-004-04 | Устройство: железобетонных ступеней |  |  |  | 4: м3; 5: 0.25; 6: 1; 7: 0.25 | [23 empty] | Устройство: железобетонных ступеней
| 421/пр_2020_прил.10_т.5_п.11_гр.3 | Производство ремонтно-строительных работ на предприятиях, где в силу режима секретности и (или) внутриобъектового режима применяются специальный допуск, специальный пропуск и другие ограничения для рабочих ОЗП=1,15; ЭМ=1,15 к расх.; ЗПМ=1,15; ТЗ=1,15; ТЗМ=1,15 | [37 empty] | Производство ремонтно-строительных работ на предприятиях, где в силу режима секретности и (или) внутриобъектового режима применяются специальный допуск, специальный пропуск и другие ограничения для рабочих ОЗП=1,15; ЭМ=1,15 к расх.; ЗПМ=1,15; ТЗ=1,15; ТЗМ=1,15
|  | Итого прямые затраты |  |  |  | 12: 2335.98 | [26 empty] | Итого прямые затраты
|  | ФОТ |  |  |  | 12: 1255.76 | [27 empty] | ФОТ
| Пр/812-006.0-1 | НР Бетонные и железобетонные монолитные конструкции и работы в строительстве |  |  |  | 4: %; 5: 102; 7: 102; 12: 1280.88 | [27 empty] | НР Бетонные и железобетонные монолитные конструкции и работы в строительстве
| Пр/774-006.0 | СП Бетонные и железобетонные монолитные конструкции и работы в строительстве |  |  |  | 4: %; 5: 58; 7: 58; 12: 728.34 | [27 empty] | СП Бетонные и железобетонные монолитные конструкции и работы в строительстве
|  | Всего по позиции |  |  |  | 10: 17380.8; 12: 4345.2 | [28 empty] | Всего по позиции
63 | ФСБЦ-04.1.02.05-0132 | Смеси бетонные тяжелого бетона (БСТ) на щебне из гравия, класс В15, F(1)150, W4 |  |  |  | м3 | 0.25375 | 1 | 0.25375 | 4680.55 | 1.56 | 7301.66 |  | 1852.8 | [23 empty] | Смеси бетонные тяжелого бетона (БСТ) на щебне из гравия, класс В15, F(1)150, W4
|  | Всего по позиции |  |  |  | 12: 1852.8 | [28 empty] | Всего по позиции
64 | ФСБЦ-08.4.03.03-0031 | Сталь арматурная горячекатаная периодического профиля, класс A-III, диаметр 10 мм |  |  |  | т | 0.00924 | 1 | 0.00924 | 65360 | 0.86 | 56209.6 | 1.08 | 560.93 | [23 empty] | Сталь арматурная горячекатаная периодического профиля, класс A-III, диаметр 10 мм
|  | Объем=21*(0,14+0,06+0,04+0,2)/1000 | [36 empty] | Объем=21*(0,14+0,06+0,04+0,2)/1000
|  | МАТ=1,08 к расх. | [37 empty] | МАТ=1,08 к расх.
|  | Всего по позиции |  |  |  | 12: 560.93 | [28 empty] | Всего по позиции
65 | ФСБЦ-08.4.03.03-0032 | Сталь арматурная горячекатаная периодического профиля, класс A-III, диаметр 12 мм |  |  |  | т | 0.0196 | 1 | 0.0196 | 64493 | 0.86 | 55463.98 | 1.06 | 1152.32 | [23 empty] | Сталь арматурная горячекатаная периодического профиля, класс A-III, диаметр 12 мм
|  | Объем=(4*2,8+21*0,4)/1000 | [36 empty] | Объем=(4*2,8+21*0,4)/1000
|  | МАТ=1,06 к расх. | [37 empty] | МАТ=1,06 к расх.
|  | Всего по позиции |  |  |  | 12: 1152.32 | [28 empty] | Всего по позиции
66 | ФСБЦ-08.4.03.02-0002 | Сталь арматурная горячекатаная гладкая, класс A-I, диаметр 6-22 мм |  |  |  | т | 0.0078 | 1 | 0.0078 |  |  | 54792.51 |  | 427.38 | [23 empty] | Сталь арматурная горячекатаная гладкая, класс A-I, диаметр 6-22 мм
|  | Объем=2*3*1,3/1000 | [36 empty] | Объем=2*3*1,3/1000
|  | Всего по позиции |  |  |  | 12: 427.38 | [28 empty] | Всего по позиции
67 | ГЭСН15-01-045-01 | Облицовка ступеней керамогранитными плитками толщиной до 15 мм |  |  |  | 4: 100 м2; 5: 0.39; 6: 1; 7: 0.39 | [23 empty] | Облицовка ступеней керамогранитными плитками толщиной до 15 мм
|  | Объем=39 / 100 | [36 empty] | Объем=39 / 100
| 421/пр_2020_прил.10_т.5_п.11_гр.3 | Производство ремонтно-строительных работ на предприятиях, где в силу режима секретности и (или) внутриобъектового режима применяются специальный допуск, специальный пропуск и другие ограничения для рабочих ОЗП=1,15; ЭМ=1,15 к расх.; ЗПМ=1,15; ТЗ=1,15; ТЗМ=1,15 | [37 empty] | Производство ремонтно-строительных работ на предприятиях, где в силу режима секретности и (или) внутриобъектового режима применяются специальный допуск, специальный пропуск и другие ограничения для рабочих ОЗП=1,15; ЭМ=1,15 к расх.; ЗПМ=1,15; ТЗ=1,15; ТЗМ=1,15
|  | Итого прямые затраты |  |  |  | 12: 64315.77 | [26 empty] | Итого прямые затраты
|  | ФОТ |  |  |  | 12: 63493.17 | [27 empty] | ФОТ
| Пр/812-015.0-1 | НР Отделочные работы |  |  |  | 4: %; 5: 100; 7: 100; 12: 63493.17 | [27 empty] | НР Отделочные работы
| Пр/774-015.0 | СП Отделочные работы |  |  |  | 4: %; 5: 49; 7: 49; 12: 31111.65 | [27 empty] | СП Отделочные работы
|  | Всего по позиции |  |  |  | 10: 407886.69; 12: 159075.81 | [28 empty] | Всего по позиции
68 | ГЭСН11-01-039-06 | Устройство плинтусов: из плиток керамогранитных |  |  |  | 4: 100 м; 5: 0.317; 6: 1; 7: 0.317 | [23 empty] | Устройство плинтусов: из плиток керамогранитных
|  | Объем=31,7 / 100 | [36 empty] | Объем=31,7 / 100
| 421/пр_2020_прил.10_т.5_п.11_гр.3 | Производство ремонтно-строительных работ на предприятиях, где в силу режима секретности и (или) внутриобъектового режима применяются специальный допуск, специальный пропуск и другие ограничения для рабочих ОЗП=1,15; ЭМ=1,15 к расх.; ЗПМ=1,15; ТЗ=1,15; ТЗМ=1,15 | [37 empty] | Производство ремонтно-строительных работ на предприятиях, где в силу режима секретности и (или) внутриобъектового режима применяются специальный допуск, специальный пропуск и другие ограничения для рабочих ОЗП=1,15; ЭМ=1,15 к расх.; ЗПМ=1,15; ТЗ=1,15; ТЗМ=1,15
|  | Итого прямые затраты |  |  |  | 12: 4197.35 | [26 empty] | Итого прямые затраты
|  | ФОТ |  |  |  | 12: 4125.92 | [27 empty] | ФОТ
| Пр/812-011.0-1 | НР Полы |  |  |  | 4: %; 5: 112; 7: 112; 12: 4621.03 | [27 empty] | НР Полы
| Пр/774-011.0 | СП Полы |  |  |  | 4: %; 5: 65; 7: 65; 12: 2681.85 | [27 empty] | СП Полы
|  | Всего по позиции |  |  |  | 10: 36278.33; 12: 11500.23 | [28 empty] | Всего по позиции
69 | ФСБЦ-04.3.02.09-0102 | Смеси сухие водостойкие для затирки межплиточных швов шириной 1-6 мм (различная цветовая гамма) |  |  |  | т | 0.00317 | 1 | 0.00317 | 37800.3 | 2.02 | 76356.61 |  | 242.05 | [23 empty] | Смеси сухие водостойкие для затирки межплиточных швов шириной 1-6 мм (различная цветовая гамма)
|  | Всего по позиции |  |  |  | 12: 242.05 | [28 empty] | Всего по позиции
70 | ФСБЦ-06.2.05.03-0001 | Плитка керамогранитная, неполированная, многоцветная, толщина 8 мм |  |  |  | м2 | 43.0134 | 1 | 43.0134 | 467.38 | 1.32 | 616.94 |  | 26536.69 | [23 empty] | Плитка керамогранитная, неполированная, многоцветная, толщина 8 мм
|  | Объем=39,78+3,2334 | [36 empty] | Объем=39,78+3,2334
|  | Всего по позиции |  |  |  | 12: 26536.69 | [28 empty] | Всего по позиции
71 | ФСБЦ-14.1.06.02-0202 | Клей монтажный сухой для внутренних и наружных работ на основе цементного вяжущего, для тяжелой плитки, керамогранита, мозаики, камня |  |  |  | т | 0.48068 | 1 | 0.48068 | 14353.15 | 1.18 | 16936.72 |  | 8141.14 | [23 empty] | Клей монтажный сухой для внутренних и наружных работ на основе цементного вяжущего, для тяжелой плитки, керамогранита, мозаики, камня
|  | Объем=0,468+0,01268 | [36 empty] | Объем=0,468+0,01268
|  | Всего по позиции |  |  |  | 12: 8141.14 | [28 empty] | Всего по позиции
72 | ГЭСН07-05-016-04 | Устройство металлических ограждений: без поручней |  |  |  | 4: 100 м; 5: 0.0184; 6: 1; 7: 0.0184 | [23 empty] | Устройство металлических ограждений: без поручней
|  | Объем=1,84 / 100 | [36 empty] | Объем=1,84 / 100
| 421/пр_2020_прил.10_т.5_п.11_гр.3 | Производство ремонтно-строительных работ на предприятиях, где в силу режима секретности и (или) внутриобъектового режима применяются специальный допуск, специальный пропуск и другие ограничения для рабочих ОЗП=1,15; ЭМ=1,15 к расх.; ЗПМ=1,15; ТЗ=1,15; ТЗМ=1,15 | [37 empty] | Производство ремонтно-строительных работ на предприятиях, где в силу режима секретности и (или) внутриобъектового режима применяются специальный допуск, специальный пропуск и другие ограничения для рабочих ОЗП=1,15; ЭМ=1,15 к расх.; ЗПМ=1,15; ТЗ=1,15; ТЗМ=1,15
|  | Итого прямые затраты |  |  |  | 12: 480.66 | [26 empty] | Итого прямые затраты
|  | ФОТ |  |  |  | 12: 355.33 | [27 empty] | ФОТ
| Пр/812-007.1-1 | НР Бетонные и железобетонные сборные конструкции жилых, общественных и административно-бытовых зданий промышленных предприятий |  |  |  | 4: %; 5: 116; 7: 116; 12: 412.18 | [27 empty] | НР Бетонные и железобетонные сборные конструкции жилых, общественных и административно-бытовых зданий промышленных предприятий
| Пр/774-007.1 | СП Бетонные и железобетонные сборные конструкции жилых, общественных и административно-бытовых зданий промышленных предприятий |  |  |  | 4: %; 5: 80; 7: 80; 12: 284.26 | [27 empty] | СП Бетонные и железобетонные сборные конструкции жилых, общественных и административно-бытовых зданий промышленных предприятий
|  | Всего по позиции |  |  |  | 10: 63972.83; 12: 1177.1 | [28 empty] | Всего по позиции
73 | ГЭСН07-05-016-05 | Устройство поручня из поливинилхлорида на металлические ограждения |  |  |  | 4: 100 м; 5: 0.0195; 6: 1; 7: 0.0195 | [23 empty] | Устройство поручня из поливинилхлорида на металлические ограждения
|  | Объем=1,95 / 100 | [36 empty] | Объем=1,95 / 100
| 421/пр_2020_прил.10_т.5_п.11_гр.3 | Производство ремонтно-строительных работ на предприятиях, где в силу режима секретности и (или) внутриобъектового режима применяются специальный допуск, специальный пропуск и другие ограничения для рабочих ОЗП=1,15; ЭМ=1,15 к расх.; ЗПМ=1,15; ТЗ=1,15; ТЗМ=1,15 | [37 empty] | Производство ремонтно-строительных работ на предприятиях, где в силу режима секретности и (или) внутриобъектового режима применяются специальный допуск, специальный пропуск и другие ограничения для рабочих ОЗП=1,15; ЭМ=1,15 к расх.; ЗПМ=1,15; ТЗ=1,15; ТЗМ=1,15
|  | Итого прямые затраты |  |  |  | 12: 81.99 | [26 empty] | Итого прямые затраты
|  | ФОТ |  |  |  | 12: 81.4 | [27 empty] | ФОТ
| Пр/812-007.1-1 | НР Бетонные и железобетонные сборные конструкции жилых, общественных и административно-бытовых зданий промышленных предприятий |  |  |  | 4: %; 5: 116; 7: 116; 12: 94.42 | [27 empty] | НР Бетонные и железобетонные сборные конструкции жилых, общественных и административно-бытовых зданий промышленных предприятий
| Пр/774-007.1 | СП Бетонные и железобетонные сборные конструкции жилых, общественных и административно-бытовых зданий промышленных предприятий |  |  |  | 4: %; 5: 80; 7: 80; 12: 65.12 | [27 empty] | СП Бетонные и железобетонные сборные конструкции жилых, общественных и административно-бытовых зданий промышленных предприятий
|  | Всего по позиции |  |  |  | 10: 12386.15; 12: 241.53 | [28 empty] | Всего по позиции
74 | Текущие цены согласовать СЭБ до закупки | Ограждение с поручнем из нержавеющей стали |  |  |  | шт. | 1 | 1 | 1 |  |  | 31375 | 1.0506 | 32962.58 | [23 empty] | Ограждение с поручнем из нержавеющей стали
| 421/пр_2020_п.92_пп.а | Заготовительно-складские расходы для материальных ресурсов (за исключением металлических конструкций) - 2% ПЗ=2% (ОЗП=2%; ЭМ=2%; МАТ=2%) | [37 empty] | Заготовительно-складские расходы для материальных ресурсов (за исключением металлических конструкций) - 2% ПЗ=2% (ОЗП=2%; ЭМ=2%; МАТ=2%)
|  | Транспортные расходы на материалы - не более 3 % от стоимости материалов ПЗ=3% (ОЗП=3%; ЭМ=3% к расх.; ЗПМ=3%; МАТ=3% к расх.; ТЗ=3%; ТЗМ=3%) | [37 empty] | Транспортные расходы на материалы - не более 3 % от стоимости материалов ПЗ=3% (ОЗП=3%; ЭМ=3% к расх.; ЗПМ=3%; МАТ=3% к расх.; ТЗ=3%; ТЗМ=3%)
|  | Всего по позиции |  |  |  | 12: 32962.58 | [28 empty] | Всего по позиции
75 | ГЭСН09-05-003-01 | Постановка болтов: строительных с гайками и шайбами |  |  |  | 4: 100 шт; 5: 0.15; 6: 1; 7: 0.15 | [23 empty] | Постановка болтов: строительных с гайками и шайбами
|  | Объем=15 / 100 | [36 empty] | Объем=15 / 100
| 421/пр_2020_прил.10_т.5_п.11_гр.3 | Производство ремонтно-строительных работ на предприятиях, где в силу режима секретности и (или) внутриобъектового режима применяются специальный допуск, специальный пропуск и другие ограничения для рабочих ОЗП=1,15; ЭМ=1,15 к расх.; ЗПМ=1,15; ТЗ=1,15; ТЗМ=1,15 | [37 empty] | Производство ремонтно-строительных работ на предприятиях, где в силу режима секретности и (или) внутриобъектового режима применяются специальный допуск, специальный пропуск и другие ограничения для рабочих ОЗП=1,15; ЭМ=1,15 к расх.; ЗПМ=1,15; ТЗ=1,15; ТЗМ=1,15
|  | Итого прямые затраты |  |  |  | 12: 759.74 | [26 empty] | Итого прямые затраты
|  | ФОТ |  |  |  | 12: 756.59 | [27 empty] | ФОТ
| Пр/812-009.0-1 | НР Строительные металлические конструкции |  |  |  | 4: %; 5: 93; 7: 93; 12: 703.63 | [27 empty] | НР Строительные металлические конструкции
| Пр/774-009.0 | СП Строительные металлические конструкции |  |  |  | 4: %; 5: 62; 7: 62; 12: 469.09 | [27 empty] | СП Строительные металлические конструкции
|  | Всего по позиции |  |  |  | 10: 12883.07; 12: 1932.46 | [28 empty] | Всего по позиции
76 | ФСБЦ-01.7.15.01-1542 | Анкер-шурупы стальные оцинкованные с шестигранной головкой для бетона с трещинами, сейсмостойкость C1, C2, диаметр 10 мм, длина 70 мм |  |  |  | 100 шт | 0.15 | 1 | 0.15 | 15710.34 | 1.37 | 21523.17 |  | 3228.48 | [23 empty] | Анкер-шурупы стальные оцинкованные с шестигранной головкой для бетона с трещинами, сейсмостойкость C1, C2, диаметр 10 мм, длина 70 мм
|  | Объем=15 / 100 | [36 empty] | Объем=15 / 100
|  | Всего по позиции |  |  |  | 12: 3228.48 | [28 empty] | Всего по позиции
|  | Всего по разделу 4 Устройство пандуса, лестницы |  |  |  | 12: 275746.47 | [30 empty] | Всего по разделу 4 Устройство пандуса, лестницы
Раздел 5. Устройство проемов под воздуховоды в осях 50-53/Ж-К | [36 empty] | Раздел 5. Устройство проемов под воздуховоды в осях 50-53/Ж-К
Разделка проема 1 (650х550), лист 12 | [43 empty] | Разделка проема 1 (650х550), лист 12
77 | ГЭСНр53-01-024-01 | Устройство металлических перемычек в стенах существующих зданий |  |  |  | 4: т; 5: 0.00736; 6: 1; 7: 0.00736 | [23 empty] | Устройство металлических перемычек в стенах существующих зданий
|  | Объем=2*(3,6+0,08)/1000 | [36 empty] | Объем=2*(3,6+0,08)/1000
| 421/пр_2020_прил.10_т.5_п.11_гр.3 | Производство ремонтно-строительных работ на предприятиях, где в силу режима секретности и (или) внутриобъектового режима применяются специальный допуск, специальный пропуск и другие ограничения для рабочих ОЗП=1,15; ЭМ=1,15 к расх.; ЗПМ=1,15; ТЗ=1,15; ТЗМ=1,15 | [37 empty] | Производство ремонтно-строительных работ на предприятиях, где в силу режима секретности и (или) внутриобъектового режима применяются специальный допуск, специальный пропуск и другие ограничения для рабочих ОЗП=1,15; ЭМ=1,15 к расх.; ЗПМ=1,15; ТЗ=1,15; ТЗМ=1,15
|  | Итого прямые затраты |  |  |  | 12: 532.45 | [26 empty] | Итого прямые затраты
|  | ФОТ |  |  |  | 12: 493.92 | [27 empty] | ФОТ
| Пр/812-087.0-1 | НР Стены (ремонтно-строительные) |  |  |  | 4: %; 5: 92; 7: 92; 12: 454.41 | [27 empty] | НР Стены (ремонтно-строительные)
| Пр/774-087.0 | СП Стены (ремонтно-строительные) |  |  |  | 4: %; 5: 52; 7: 52; 12: 256.84 | [27 empty] | СП Стены (ремонтно-строительные)
|  | Всего по позиции |  |  |  | 10: 168980.98; 12: 1243.7 | [28 empty] | Всего по позиции
78 | ФСБЦ-07.2.07.12-0001 | Металлоконструкции вспомогательного назначения с преобладанием толстолистовой стали или профильного проката, с отверстиями и без |  |  |  | т | 0.0076544 | 1 | 0.0076544 | 105278.81 | 1.3 | 136862.45 |  | 1047.6 | [23 empty] | Металлоконструкции вспомогательного назначения с преобладанием толстолистовой стали или профильного проката, с отверстиями и без
|  | Всего по позиции |  |  |  | 12: 1047.6 | [28 empty] | Всего по позиции
79 | ГЭСН46-03-007-03 | Пробивка проемов в конструкциях: из кирпича |  |  |  | 4: м3; 5: 0.0429; 6: 1; 7: 0.0429 | [23 empty] | Пробивка проемов в конструкциях: из кирпича
|  | Объем=0,65*0,55*0,12 | [36 empty] | Объем=0,65*0,55*0,12
| 421/пр_2020_прил.10_т.5_п.11_гр.3 | Производство ремонтно-строительных работ на предприятиях, где в силу режима секретности и (или) внутриобъектового режима применяются специальный допуск, специальный пропуск и другие ограничения для рабочих ОЗП=1,15; ЭМ=1,15 к расх.; ЗПМ=1,15; ТЗ=1,15; ТЗМ=1,15 | [37 empty] | Производство ремонтно-строительных работ на предприятиях, где в силу режима секретности и (или) внутриобъектового режима применяются специальный допуск, специальный пропуск и другие ограничения для рабочих ОЗП=1,15; ЭМ=1,15 к расх.; ЗПМ=1,15; ТЗ=1,15; ТЗМ=1,15
|  | Итого прямые затраты |  |  |  | 12: 242.06 | [26 empty] | Итого прямые затраты
|  | ФОТ |  |  |  | 12: 220.46 | [27 empty] | ФОТ
| Пр/812-040.1-1 | НР Работы по реконструкции зданий и сооружений: усиление и замена существующих конструкций, возведение отдельных конструктивных элементов |  |  |  | 4: %; 5: 103; 7: 103; 12: 227.07 | [27 empty] | НР Работы по реконструкции зданий и сооружений: усиление и замена существующих конструкций, возведение отдельных конструктивных элементов
| Пр/774-040.1 | СП Работы по реконструкции зданий и сооружений: усиление и замена существующих конструкций, возведение отдельных конструктивных элементов |  |  |  | 4: %; 5: 59; 7: 59; 12: 130.07 | [27 empty] | СП Работы по реконструкции зданий и сооружений: усиление и замена существующих конструкций, возведение отдельных конструктивных элементов
|  | Всего по позиции |  |  |  | 10: 13967.37; 12: 599.2 | [28 empty] | Всего по позиции
80 | ГЭСН13-03-004-26 | Окраска металлических огрунтованных поверхностей: эмалью ПФ-115 |  |  |  | 4: 100 м2; 5: 0.0038462; 6: 1; 7: 0.0038462 | [23 empty] | Окраска металлических огрунтованных поверхностей: эмалью ПФ-115
|  | Объем=(2*(52*3,6+63,9*0,08)/1000) / 100 | [36 empty] | Объем=(2*(52*3,6+63,9*0,08)/1000) / 100
| 421/пр_2020_прил.10_т.5_п.11_гр.3 | Производство ремонтно-строительных работ на предприятиях, где в силу режима секретности и (или) внутриобъектового режима применяются специальный допуск, специальный пропуск и другие ограничения для рабочих ОЗП=1,15; ЭМ=1,15 к расх.; ЗПМ=1,15; ТЗ=1,15; ТЗМ=1,15 | [37 empty] | Производство ремонтно-строительных работ на предприятиях, где в силу режима секретности и (или) внутриобъектового режима применяются специальный допуск, специальный пропуск и другие ограничения для рабочих ОЗП=1,15; ЭМ=1,15 к расх.; ЗПМ=1,15; ТЗ=1,15; ТЗМ=1,15
| Прил.13.2 п.16 | Нанесение защитного покрытия в несколько слоев (К=N, N - количество слоев) ЭМ=2 к расх.; ЗПМ=2; ТЗМ=2 | [37 empty] | Нанесение защитного покрытия в несколько слоев (К=N, N - количество слоев) ЭМ=2 к расх.; ЗПМ=2; ТЗМ=2
| Прил.13.2 п.17 | Нанесении лакокрасочных материалов ручным способом ОЗП=1,1; ТЗ=1,1 | [37 empty] | Нанесении лакокрасочных материалов ручным способом ОЗП=1,1; ТЗ=1,1
|  | Итого прямые затраты |  |  |  | 12: 9.17 | [26 empty] | Итого прямые затраты
|  | ФОТ |  |  |  | 12: 3.88 | [27 empty] | ФОТ
| Пр/812-013.0-1 | НР Защита строительных конструкций и оборудования от коррозии |  |  |  | 4: %; 5: 94; 7: 94; 12: 3.65 | [27 empty] | НР Защита строительных конструкций и оборудования от коррозии
| Пр/774-013.0 | СП Защита строительных конструкций и оборудования от коррозии |  |  |  | 4: %; 5: 51; 7: 51; 12: 1.98 | [27 empty] | СП Защита строительных конструкций и оборудования от коррозии
|  | Всего по позиции |  |  |  | 10: 3847.95; 12: 14.8 | [28 empty] | Всего по позиции
Разделка проема 2 (650х550), проема3 (1050х550), фрагмент плана №2, лист 13 | [43 empty] | Разделка проема 2 (650х550), проема3 (1050х550), фрагмент плана №2, лист 13
81 | ГЭСНр53-01-024-01 | Устройство металлических перемычек в стенах существующих зданий |  |  |  | 4: т; 5: 0.0432; 6: 1; 7: 0.0432 | [23 empty] | Устройство металлических перемычек в стенах существующих зданий
|  | Объем=2*21,6/1000 | [36 empty] | Объем=2*21,6/1000
| 421/пр_2020_прил.10_т.5_п.11_гр.3 | Производство ремонтно-строительных работ на предприятиях, где в силу режима секретности и (или) внутриобъектового режима применяются специальный допуск, специальный пропуск и другие ограничения для рабочих ОЗП=1,15; ЭМ=1,15 к расх.; ЗПМ=1,15; ТЗ=1,15; ТЗМ=1,15 | [37 empty] | Производство ремонтно-строительных работ на предприятиях, где в силу режима секретности и (или) внутриобъектового режима применяются специальный допуск, специальный пропуск и другие ограничения для рабочих ОЗП=1,15; ЭМ=1,15 к расх.; ЗПМ=1,15; ТЗ=1,15; ТЗМ=1,15
|  | Итого прямые затраты |  |  |  | 12: 3125.33 | [26 empty] | Итого прямые затраты
|  | ФОТ |  |  |  | 12: 2899.09 | [27 empty] | ФОТ
| Пр/812-087.0-1 | НР Стены (ремонтно-строительные) |  |  |  | 4: %; 5: 92; 7: 92; 12: 2667.16 | [27 empty] | НР Стены (ремонтно-строительные)
| Пр/774-087.0 | СП Стены (ремонтно-строительные) |  |  |  | 4: %; 5: 52; 7: 52; 12: 1507.53 | [27 empty] | СП Стены (ремонтно-строительные)
|  | Всего по позиции |  |  |  | 10: 168981.94; 12: 7300.02 | [28 empty] | Всего по позиции
82 | ФСБЦ-08.3.11.01-1102 | Швеллеры стальные горячекатаные, марки стали Ст3пс, Ст3сп, № 12У-24У, № 12П-24П |  |  |  | т | 0.044928 | 1 | 0.044928 |  |  | 63753.57 |  | 2864.32 | [23 empty] | Швеллеры стальные горячекатаные, марки стали Ст3пс, Ст3сп, № 12У-24У, № 12П-24П
|  | Всего по позиции |  |  |  | 12: 2864.32 | [28 empty] | Всего по позиции
83 | ГЭСНр69-01-002-01 | Сверление отверстий: в кирпичных стенах электроперфоратором диаметром до 20 мм, толщина стен 0,5 кирпича |  |  |  | 4: 100 отверстий; 5: 0.05; 6: 1; 7: 0.05 | [23 empty] | Сверление отверстий: в кирпичных стенах электроперфоратором диаметром до 20 мм, толщина стен 0,5 кирпича
|  | Объем=5 / 100 | [36 empty] | Объем=5 / 100
| 421/пр_2020_прил.10_т.5_п.11_гр.3 | Производство ремонтно-строительных работ на предприятиях, где в силу режима секретности и (или) внутриобъектового режима применяются специальный допуск, специальный пропуск и другие ограничения для рабочих ОЗП=1,15; ЭМ=1,15 к расх.; ЗПМ=1,15; ТЗ=1,15; ТЗМ=1,15 | [37 empty] | Производство ремонтно-строительных работ на предприятиях, где в силу режима секретности и (или) внутриобъектового режима применяются специальный допуск, специальный пропуск и другие ограничения для рабочих ОЗП=1,15; ЭМ=1,15 к расх.; ЗПМ=1,15; ТЗ=1,15; ТЗМ=1,15
|  | Итого прямые затраты |  |  |  | 12: 106.59 | [26 empty] | Итого прямые затраты
|  | ФОТ |  |  |  | 12: 106.59 | [27 empty] | ФОТ
| Пр/812-103.0-1 | НР Прочие ремонтно-строительные работы |  |  |  | 4: %; 5: 92; 7: 92; 12: 98.06 | [27 empty] | НР Прочие ремонтно-строительные работы
| Пр/774-103.0 | СП Прочие ремонтно-строительные работы |  |  |  | 4: %; 5: 44; 7: 44; 12: 46.9 | [27 empty] | СП Прочие ремонтно-строительные работы
|  | Всего по позиции |  |  |  | 10: 5031; 12: 251.55 | [28 empty] | Всего по позиции
83.1 | ГЭСНр69-01-002-02 | Сверление отверстий: на каждые 0,5 кирпича толщины стен добавлять к норме 69-01-002-01 |  |  |  | 4: 100 отверстий; 5: 0.05; 6: 1; 7: 0.05 | [23 empty] | Сверление отверстий: на каждые 0,5 кирпича толщины стен добавлять к норме 69-01-002-01
|  | Объем=5 / 100 | [36 empty] | Объем=5 / 100
| 421/пр_2020_прил.10_т.5_п.11_гр.3 | Производство ремонтно-строительных работ на предприятиях, где в силу режима секретности и (или) внутриобъектового режима применяются специальный допуск, специальный пропуск и другие ограничения для рабочих ОЗП=1,15; ЭМ=1,15 к расх.; ЗПМ=1,15; ТЗ=1,15; ТЗМ=1,15 | [37 empty] | Производство ремонтно-строительных работ на предприятиях, где в силу режима секретности и (или) внутриобъектового режима применяются специальный допуск, специальный пропуск и другие ограничения для рабочих ОЗП=1,15; ЭМ=1,15 к расх.; ЗПМ=1,15; ТЗ=1,15; ТЗМ=1,15
|  | до 380 мм ПЗ=2 (ОЗП=2; ЭМ=2 к расх.; ЗПМ=2; МАТ=2 к расх.; ТЗ=2; ТЗМ=2) | [37 empty] | до 380 мм ПЗ=2 (ОЗП=2; ЭМ=2 к расх.; ЗПМ=2; МАТ=2 к расх.; ТЗ=2; ТЗМ=2)
|  | Итого прямые затраты |  |  |  | 12: 210.01 | [26 empty] | Итого прямые затраты
|  | ФОТ |  |  |  | 12: 210.01 | [27 empty] | ФОТ
| Пр/812-103.0-1 | НР Прочие ремонтно-строительные работы |  |  |  | 4: %; 5: 92; 7: 92; 12: 193.21 | [27 empty] | НР Прочие ремонтно-строительные работы
| Пр/774-103.0 | СП Прочие ремонтно-строительные работы |  |  |  | 4: %; 5: 44; 7: 44; 12: 92.4 | [27 empty] | СП Прочие ремонтно-строительные работы
|  | Всего по позиции |  |  |  | 10: 9912.4; 12: 495.62 | [28 empty] | Всего по позиции
84 | ГЭСН09-05-003-01 | Постановка болтов: строительных с гайками и шайбами |  |  |  | 4: 100 шт; 5: 0.05; 6: 1; 7: 0.05 | [23 empty] | Постановка болтов: строительных с гайками и шайбами
|  | Объем=5 / 100 | [36 empty] | Объем=5 / 100
| 421/пр_2020_прил.10_т.5_п.11_гр.3 | Производство ремонтно-строительных работ на предприятиях, где в силу режима секретности и (или) внутриобъектового режима применяются специальный допуск, специальный пропуск и другие ограничения для рабочих ОЗП=1,15; ЭМ=1,15 к расх.; ЗПМ=1,15; ТЗ=1,15; ТЗМ=1,15 | [37 empty] | Производство ремонтно-строительных работ на предприятиях, где в силу режима секретности и (или) внутриобъектового режима применяются специальный допуск, специальный пропуск и другие ограничения для рабочих ОЗП=1,15; ЭМ=1,15 к расх.; ЗПМ=1,15; ТЗ=1,15; ТЗМ=1,15
|  | Итого прямые затраты |  |  |  | 12: 253.25 | [26 empty] | Итого прямые затраты
|  | ФОТ |  |  |  | 12: 252.2 | [27 empty] | ФОТ
| Пр/812-009.0-1 | НР Строительные металлические конструкции |  |  |  | 4: %; 5: 93; 7: 93; 12: 234.55 | [27 empty] | НР Строительные металлические конструкции
| Пр/774-009.0 | СП Строительные металлические конструкции |  |  |  | 4: %; 5: 62; 7: 62; 12: 156.36 | [27 empty] | СП Строительные металлические конструкции
|  | Всего по позиции |  |  |  | 10: 12883.2; 12: 644.16 | [28 empty] | Всего по позиции
85 | ФСБЦ-01.7.15.03-0042 | Болты с гайками и шайбами строительные |  |  |  | кг | 3.338 | 1 | 3.338 | 174.93 | 1.15 | 201.17 |  | 671.51 | [23 empty] | Болты с гайками и шайбами строительные
|  | Объем=5*0,55+(10*(42,3+16,5)/1000) | [36 empty] | Объем=5*0,55+(10*(42,3+16,5)/1000)
|  | Всего по позиции |  |  |  | 12: 671.51 | [28 empty] | Всего по позиции
86 | ГЭСН46-03-007-03 | Пробивка проемов в конструкциях: из кирпича |  |  |  | 4: м3; 5: 0.37829; 6: 1; 7: 0.37829 | [23 empty] | Пробивка проемов в конструкциях: из кирпича
|  | Объем=1,81*0,55*0,38 | [36 empty] | Объем=1,81*0,55*0,38
| 421/пр_2020_прил.10_т.5_п.11_гр.3 | Производство ремонтно-строительных работ на предприятиях, где в силу режима секретности и (или) внутриобъектового режима применяются специальный допуск, специальный пропуск и другие ограничения для рабочих ОЗП=1,15; ЭМ=1,15 к расх.; ЗПМ=1,15; ТЗ=1,15; ТЗМ=1,15 | [37 empty] | Производство ремонтно-строительных работ на предприятиях, где в силу режима секретности и (или) внутриобъектового режима применяются специальный допуск, специальный пропуск и другие ограничения для рабочих ОЗП=1,15; ЭМ=1,15 к расх.; ЗПМ=1,15; ТЗ=1,15; ТЗМ=1,15
|  | Итого прямые затраты |  |  |  | 12: 2134.42 | [26 empty] | Итого прямые затраты
|  | ФОТ |  |  |  | 12: 1943.99 | [27 empty] | ФОТ
| Пр/812-040.1-1 | НР Работы по реконструкции зданий и сооружений: усиление и замена существующих конструкций, возведение отдельных конструктивных элементов |  |  |  | 4: %; 5: 103; 7: 103; 12: 2002.31 | [27 empty] | НР Работы по реконструкции зданий и сооружений: усиление и замена существующих конструкций, возведение отдельных конструктивных элементов
| Пр/774-040.1 | СП Работы по реконструкции зданий и сооружений: усиление и замена существующих конструкций, возведение отдельных конструктивных элементов |  |  |  | 4: %; 5: 59; 7: 59; 12: 1146.95 | [27 empty] | СП Работы по реконструкции зданий и сооружений: усиление и замена существующих конструкций, возведение отдельных конструктивных элементов
|  | Всего по позиции |  |  |  | 10: 13967.27; 12: 5283.68 | [28 empty] | Всего по позиции
87 | ГЭСНр56-01-023-01 | Обрамление проемов угловой сталью |  |  |  | 4: т; 5: 0.028455; 6: 1; 7: 0.028455 | [23 empty] | Обрамление проемов угловой сталью
|  | Объем=(3,77*6,02+9*0,64)/1000 | [36 empty] | Объем=(3,77*6,02+9*0,64)/1000
| 421/пр_2020_прил.10_т.5_п.11_гр.3 | Производство ремонтно-строительных работ на предприятиях, где в силу режима секретности и (или) внутриобъектового режима применяются специальный допуск, специальный пропуск и другие ограничения для рабочих ОЗП=1,15; ЭМ=1,15 к расх.; ЗПМ=1,15; ТЗ=1,15; ТЗМ=1,15 | [37 empty] | Производство ремонтно-строительных работ на предприятиях, где в силу режима секретности и (или) внутриобъектового режима применяются специальный допуск, специальный пропуск и другие ограничения для рабочих ОЗП=1,15; ЭМ=1,15 к расх.; ЗПМ=1,15; ТЗ=1,15; ТЗМ=1,15
|  | Итого прямые затраты |  |  |  | 12: 559.51 | [26 empty] | Итого прямые затраты
|  | ФОТ |  |  |  | 12: 528.67 | [27 empty] | ФОТ
| Пр/812-090.0-1 | НР Проемы (ремонтно-строительные) |  |  |  | 4: %; 5: 90; 7: 90; 12: 475.8 | [27 empty] | НР Проемы (ремонтно-строительные)
| Пр/774-090.0 | СП Проемы (ремонтно-строительные) |  |  |  | 4: %; 5: 47; 7: 47; 12: 248.47 | [27 empty] | СП Проемы (ремонтно-строительные)
|  | Всего по позиции |  |  |  | 10: 45115.51; 12: 1283.78 | [28 empty] | Всего по позиции
88 | ФСБЦ-08.3.08.02-0058 | Уголок стальной горячекатаный равнополочный, марки стали Ст3сп, Ст3пс, ширина полок 35-56 мм, толщина полки 3-5 мм |  |  |  | т | 0.0227 | 1 | 0.0227 |  |  | 54583.55 |  | 1239.05 | [23 empty] | Уголок стальной горячекатаный равнополочный, марки стали Ст3сп, Ст3пс, ширина полок 35-56 мм, толщина полки 3-5 мм
|  | Объем=22,7/1000 | [36 empty] | Объем=22,7/1000
|  | Всего по позиции |  |  |  | 12: 1239.05 | [28 empty] | Всего по позиции
89 | ФСБЦ-08.3.07.01-0056 | Прокат стальной горячекатаный полосовой, марки стали Ст3сп, Ст3пс, размеры 60х4 мм |  |  |  | т | 0.0058 | 1 | 0.0058 | 77299.34 | 0.88 | 68023.42 |  | 394.54 | [23 empty] | Прокат стальной горячекатаный полосовой, марки стали Ст3сп, Ст3пс, размеры 60х4 мм
|  | Объем=5,8/1000 | [36 empty] | Объем=5,8/1000
|  | Всего по позиции |  |  |  | 12: 394.54 | [28 empty] | Всего по позиции
90 | ГЭСН13-07-001-02 | Обезжиривание поверхностей аппаратов и трубопроводов диаметром до 500 мм: уайт-спиритом |  |  |  | 4: 100 м2; 5: 0.034101; 6: 1; 7: 0.034101 | [23 empty] | Обезжиривание поверхностей аппаратов и трубопроводов диаметром до 500 мм: уайт-спиритом
|  | Объем=((2*21,6*43,1+6,02*3,77*52+9*0,64*63,9)/1000) / 100 | [36 empty] | Объем=((2*21,6*43,1+6,02*3,77*52+9*0,64*63,9)/1000) / 100
| 421/пр_2020_прил.10_т.5_п.11_гр.3 | Производство ремонтно-строительных работ на предприятиях, где в силу режима секретности и (или) внутриобъектового режима применяются специальный допуск, специальный пропуск и другие ограничения для рабочих ОЗП=1,15; ЭМ=1,15 к расх.; ЗПМ=1,15; ТЗ=1,15; ТЗМ=1,15 | [37 empty] | Производство ремонтно-строительных работ на предприятиях, где в силу режима секретности и (или) внутриобъектового режима применяются специальный допуск, специальный пропуск и другие ограничения для рабочих ОЗП=1,15; ЭМ=1,15 к расх.; ЗПМ=1,15; ТЗ=1,15; ТЗМ=1,15
|  | Итого прямые затраты |  |  |  | 12: 250.44 | [26 empty] | Итого прямые затраты
|  | ФОТ |  |  |  | 12: 126.75 | [27 empty] | ФОТ
| Пр/812-013.0-1 | НР Защита строительных конструкций и оборудования от коррозии |  |  |  | 4: %; 5: 94; 7: 94; 12: 119.15 | [27 empty] | НР Защита строительных конструкций и оборудования от коррозии
| Пр/774-013.0 | СП Защита строительных конструкций и оборудования от коррозии |  |  |  | 4: %; 5: 51; 7: 51; 12: 64.64 | [27 empty] | СП Защита строительных конструкций и оборудования от коррозии
|  | Всего по позиции |  |  |  | 10: 12733.49; 12: 434.23 | [28 empty] | Всего по позиции
91 | ГЭСН13-03-002-04 | Огрунтовка металлических поверхностей за один раз: грунтовкой ГФ-021 |  |  |  | 4: 100 м2; 5: 0.034101; 6: 1; 7: 0.034101 | [23 empty] | Огрунтовка металлических поверхностей за один раз: грунтовкой ГФ-021
| 421/пр_2020_прил.10_т.5_п.11_гр.3 | Производство ремонтно-строительных работ на предприятиях, где в силу режима секретности и (или) внутриобъектового режима применяются специальный допуск, специальный пропуск и другие ограничения для рабочих ОЗП=1,15; ЭМ=1,15 к расх.; ЗПМ=1,15; ТЗ=1,15; ТЗМ=1,15 | [37 empty] | Производство ремонтно-строительных работ на предприятиях, где в силу режима секретности и (или) внутриобъектового режима применяются специальный допуск, специальный пропуск и другие ограничения для рабочих ОЗП=1,15; ЭМ=1,15 к расх.; ЗПМ=1,15; ТЗ=1,15; ТЗМ=1,15
| Прил.13.2 п.17 | Нанесении лакокрасочных материалов ручным способом ОЗП=1,1; ТЗ=1,1 | [37 empty] | Нанесении лакокрасочных материалов ручным способом ОЗП=1,1; ТЗ=1,1
|  | Итого прямые затраты |  |  |  | 12: 135.27 | [26 empty] | Итого прямые затраты
|  | ФОТ |  |  |  | 12: 98.86 | [27 empty] | ФОТ
| Пр/812-013.0-1 | НР Защита строительных конструкций и оборудования от коррозии |  |  |  | 4: %; 5: 94; 7: 94; 12: 92.93 | [27 empty] | НР Защита строительных конструкций и оборудования от коррозии
| Пр/774-013.0 | СП Защита строительных конструкций и оборудования от коррозии |  |  |  | 4: %; 5: 51; 7: 51; 12: 50.42 | [27 empty] | СП Защита строительных конструкций и оборудования от коррозии
|  | Всего по позиции |  |  |  | 10: 8170.34; 12: 278.62 | [28 empty] | Всего по позиции
92 | ГЭСН13-03-004-26 | Окраска металлических огрунтованных поверхностей: эмалью ПФ-115 |  |  |  | 4: 100 м2; 5: 0.034101; 6: 1; 7: 0.034101 | [23 empty] | Окраска металлических огрунтованных поверхностей: эмалью ПФ-115
| 421/пр_2020_прил.10_т.5_п.11_гр.3 | Производство ремонтно-строительных работ на предприятиях, где в силу режима секретности и (или) внутриобъектового режима применяются специальный допуск, специальный пропуск и другие ограничения для рабочих ОЗП=1,15; ЭМ=1,15 к расх.; ЗПМ=1,15; ТЗ=1,15; ТЗМ=1,15 | [37 empty] | Производство ремонтно-строительных работ на предприятиях, где в силу режима секретности и (или) внутриобъектового режима применяются специальный допуск, специальный пропуск и другие ограничения для рабочих ОЗП=1,15; ЭМ=1,15 к расх.; ЗПМ=1,15; ТЗ=1,15; ТЗМ=1,15
| Прил.13.2 п.16 | Нанесение защитного покрытия в несколько слоев (К=N, N - количество слоев) ЭМ=2 к расх.; ЗПМ=2; ТЗМ=2 | [37 empty] | Нанесение защитного покрытия в несколько слоев (К=N, N - количество слоев) ЭМ=2 к расх.; ЗПМ=2; ТЗМ=2
| Прил.13.2 п.17 | Нанесении лакокрасочных материалов ручным способом ОЗП=1,1; ТЗ=1,1 | [37 empty] | Нанесении лакокрасочных материалов ручным способом ОЗП=1,1; ТЗ=1,1
|  | Итого прямые затраты |  |  |  | 12: 81.26 | [26 empty] | Итого прямые затраты
|  | ФОТ |  |  |  | 12: 34.44 | [27 empty] | ФОТ
| Пр/812-013.0-1 | НР Защита строительных конструкций и оборудования от коррозии |  |  |  | 4: %; 5: 94; 7: 94; 12: 32.37 | [27 empty] | НР Защита строительных конструкций и оборудования от коррозии
| Пр/774-013.0 | СП Защита строительных конструкций и оборудования от коррозии |  |  |  | 4: %; 5: 51; 7: 51; 12: 17.56 | [27 empty] | СП Защита строительных конструкций и оборудования от коррозии
|  | Всего по позиции |  |  |  | 10: 3847.06; 12: 131.19 | [28 empty] | Всего по позиции
93 | ГЭСН15-02-036-06 | Штукатурка по сетке без устройства каркаса: карнизов и тяг |  |  |  | 4: 100 м2; 5: 0.007; 6: 1; 7: 0.007 | [23 empty] | Штукатурка по сетке без устройства каркаса: карнизов и тяг
|  | Объем=0,7 / 100 | [36 empty] | Объем=0,7 / 100
| 421/пр_2020_прил.10_т.5_п.11_гр.3 | Производство ремонтно-строительных работ на предприятиях, где в силу режима секретности и (или) внутриобъектового режима применяются специальный допуск, специальный пропуск и другие ограничения для рабочих ОЗП=1,15; ЭМ=1,15 к расх.; ЗПМ=1,15; ТЗ=1,15; ТЗМ=1,15 | [37 empty] | Производство ремонтно-строительных работ на предприятиях, где в силу режима секретности и (или) внутриобъектового режима применяются специальный допуск, специальный пропуск и другие ограничения для рабочих ОЗП=1,15; ЭМ=1,15 к расх.; ЗПМ=1,15; ТЗ=1,15; ТЗМ=1,15
|  | Итого прямые затраты |  |  |  | 12: 1364.75 | [26 empty] | Итого прямые затраты
|  | ФОТ |  |  |  | 12: 1022.92 | [27 empty] | ФОТ
| Пр/812-015.0-1 | НР Отделочные работы |  |  |  | 4: %; 5: 100; 7: 100; 12: 1022.92 | [27 empty] | НР Отделочные работы
| Пр/774-015.0 | СП Отделочные работы |  |  |  | 4: %; 5: 49; 7: 49; 12: 501.23 | [27 empty] | СП Отделочные работы
|  | Всего по позиции |  |  |  | 10: 412700; 12: 2888.9 | [28 empty] | Всего по позиции
94 | ФСБЦ-04.3.02.08-0100 | Смеси сухие штукатурные на полимерцементной основе для поверхностей из бетона, пенобетона, газобетона и кирпича, В10, F75, расход 1,3 кг/м2 при толщине слоя 1 мм |  |  |  | кг | 54.6 | 1 | 54.6 | 27.26 | 1.52 | 41.44 |  | 2262.62 | [23 empty] | Смеси сухие штукатурные на полимерцементной основе для поверхностей из бетона, пенобетона, газобетона и кирпича, В10, F75, расход 1,3 кг/м2 при толщине слоя 1 мм
|  | Объем=0,0364*1500 | [36 empty] | Объем=0,0364*1500
|  | Всего по позиции |  |  |  | 12: 2262.62 | [28 empty] | Всего по позиции
Разделка проема 4 (1050х550), 10 (350х300), лист 14 | [43 empty] | Разделка проема 4 (1050х550), 10 (350х300), лист 14
95 | ГЭСНр53-01-024-01 | Устройство металлических перемычек в стенах существующих зданий |  |  |  | 4: т; 5: 0.01392; 6: 1; 7: 0.01392 | [23 empty] | Устройство металлических перемычек в стенах существующих зданий
|  | Объем=2*(4,3+0,08+2,5+0,08)/1000 | [36 empty] | Объем=2*(4,3+0,08+2,5+0,08)/1000
| 421/пр_2020_прил.10_т.5_п.11_гр.3 | Производство ремонтно-строительных работ на предприятиях, где в силу режима секретности и (или) внутриобъектового режима применяются специальный допуск, специальный пропуск и другие ограничения для рабочих ОЗП=1,15; ЭМ=1,15 к расх.; ЗПМ=1,15; ТЗ=1,15; ТЗМ=1,15 | [37 empty] | Производство ремонтно-строительных работ на предприятиях, где в силу режима секретности и (или) внутриобъектового режима применяются специальный допуск, специальный пропуск и другие ограничения для рабочих ОЗП=1,15; ЭМ=1,15 к расх.; ЗПМ=1,15; ТЗ=1,15; ТЗМ=1,15
|  | Итого прямые затраты |  |  |  | 12: 1007.08 | [26 empty] | Итого прямые затраты
|  | ФОТ |  |  |  | 12: 934.16 | [27 empty] | ФОТ
| Пр/812-087.0-1 | НР Стены (ремонтно-строительные) |  |  |  | 4: %; 5: 92; 7: 92; 12: 859.43 | [27 empty] | НР Стены (ремонтно-строительные)
| Пр/774-087.0 | СП Стены (ремонтно-строительные) |  |  |  | 4: %; 5: 52; 7: 52; 12: 485.76 | [27 empty] | СП Стены (ремонтно-строительные)
|  | Всего по позиции |  |  |  | 10: 168984.91; 12: 2352.27 | [28 empty] | Всего по позиции
96 | ФСБЦ-07.2.07.12-0001 | Металлоконструкции вспомогательного назначения с преобладанием толстолистовой стали или профильного проката, с отверстиями и без |  |  |  | т | 0.014477 | 1 | 0.014477 | 105278.81 | 1.3 | 136862.45 |  | 1981.33 | [23 empty] | Металлоконструкции вспомогательного назначения с преобладанием толстолистовой стали или профильного проката, с отверстиями и без
|  | Всего по позиции |  |  |  | 12: 1981.33 | [28 empty] | Всего по позиции
97 | ГЭСНр56-01-023-01 | Обрамление проемов угловой сталью |  |  |  | 4: т; 5: 0.01908; 6: 1; 7: 0.01908 | [23 empty] | Обрамление проемов угловой сталью
|  | Объем=(2*4,3+4*2,5+6*0,08)/1000 | [36 empty] | Объем=(2*4,3+4*2,5+6*0,08)/1000
| 421/пр_2020_прил.10_т.5_п.11_гр.3 | Производство ремонтно-строительных работ на предприятиях, где в силу режима секретности и (или) внутриобъектового режима применяются специальный допуск, специальный пропуск и другие ограничения для рабочих ОЗП=1,15; ЭМ=1,15 к расх.; ЗПМ=1,15; ТЗ=1,15; ТЗМ=1,15 | [37 empty] | Производство ремонтно-строительных работ на предприятиях, где в силу режима секретности и (или) внутриобъектового режима применяются специальный допуск, специальный пропуск и другие ограничения для рабочих ОЗП=1,15; ЭМ=1,15 к расх.; ЗПМ=1,15; ТЗ=1,15; ТЗМ=1,15
|  | Итого прямые затраты |  |  |  | 12: 375.16 | [26 empty] | Итого прямые затраты
|  | ФОТ |  |  |  | 12: 354.48 | [27 empty] | ФОТ
| Пр/812-090.0-1 | НР Проемы (ремонтно-строительные) |  |  |  | 4: %; 5: 90; 7: 90; 12: 319.03 | [27 empty] | НР Проемы (ремонтно-строительные)
| Пр/774-090.0 | СП Проемы (ремонтно-строительные) |  |  |  | 4: %; 5: 47; 7: 47; 12: 166.61 | [27 empty] | СП Проемы (ремонтно-строительные)
|  | Всего по позиции |  |  |  | 10: 45115.3; 12: 860.8 | [28 empty] | Всего по позиции
98 | ФСБЦ-08.3.08.02-0058 | Уголок стальной горячекатаный равнополочный, марки стали Ст3сп, Ст3пс, ширина полок 35-56 мм, толщина полки 3-5 мм |  |  |  | т | 0.0322 | 1 | 0.0322 |  |  | 54583.55 |  | 1757.59 | [23 empty] | Уголок стальной горячекатаный равнополочный, марки стали Ст3сп, Ст3пс, ширина полок 35-56 мм, толщина полки 3-5 мм
|  | Объем=(4*(4,3+2,5)+2*2,5)/1000 | [36 empty] | Объем=(4*(4,3+2,5)+2*2,5)/1000
|  | Всего по позиции |  |  |  | 12: 1757.59 | [28 empty] | Всего по позиции
99 | ФСБЦ-08.3.07.01-0056 | Прокат стальной горячекатаный полосовой, марки стали Ст3сп, Ст3пс, размеры 60х4 мм |  |  |  | т | 0.0008 | 1 | 0.0008 | 77299.34 | 0.88 | 68023.42 |  | 54.42 | [23 empty] | Прокат стальной горячекатаный полосовой, марки стали Ст3сп, Ст3пс, размеры 60х4 мм
|  | Объем=0,08*(8+2)/1000 | [36 empty] | Объем=0,08*(8+2)/1000
|  | Всего по позиции |  |  |  | 12: 54.42 | [28 empty] | Всего по позиции
100 | ГЭСН46-03-007-03 | Пробивка проемов в конструкциях: из кирпича |  |  |  | 4: м3; 5: 0.0819; 6: 1; 7: 0.0819 | [23 empty] | Пробивка проемов в конструкциях: из кирпича
|  | Объем=(1,05*0,55+0,3*0,35)*0,12 | [36 empty] | Объем=(1,05*0,55+0,3*0,35)*0,12
| 421/пр_2020_прил.10_т.5_п.11_гр.3 | Производство ремонтно-строительных работ на предприятиях, где в силу режима секретности и (или) внутриобъектового режима применяются специальный допуск, специальный пропуск и другие ограничения для рабочих ОЗП=1,15; ЭМ=1,15 к расх.; ЗПМ=1,15; ТЗ=1,15; ТЗМ=1,15 | [37 empty] | Производство ремонтно-строительных работ на предприятиях, где в силу режима секретности и (или) внутриобъектового режима применяются специальный допуск, специальный пропуск и другие ограничения для рабочих ОЗП=1,15; ЭМ=1,15 к расх.; ЗПМ=1,15; ТЗ=1,15; ТЗМ=1,15
|  | Итого прямые затраты |  |  |  | 12: 462.09 | [26 empty] | Итого прямые затраты
|  | ФОТ |  |  |  | 12: 420.87 | [27 empty] | ФОТ
| Пр/812-040.1-1 | НР Работы по реконструкции зданий и сооружений: усиление и замена существующих конструкций, возведение отдельных конструктивных элементов |  |  |  | 4: %; 5: 103; 7: 103; 12: 433.5 | [27 empty] | НР Работы по реконструкции зданий и сооружений: усиление и замена существующих конструкций, возведение отдельных конструктивных элементов
| Пр/774-040.1 | СП Работы по реконструкции зданий и сооружений: усиление и замена существующих конструкций, возведение отдельных конструктивных элементов |  |  |  | 4: %; 5: 59; 7: 59; 12: 248.31 | [27 empty] | СП Работы по реконструкции зданий и сооружений: усиление и замена существующих конструкций, возведение отдельных конструктивных элементов
|  | Всего по позиции |  |  |  | 10: 13967.03; 12: 1143.9 | [28 empty] | Всего по позиции
101 | ГЭСН13-07-001-02 | Обезжиривание поверхностей аппаратов и трубопроводов диаметром до 500 мм: уайт-спиритом |  |  |  | 4: 100 м2; 5: 0.017255; 6: 1; 7: 0.017255 | [23 empty] | Обезжиривание поверхностей аппаратов и трубопроводов диаметром до 500 мм: уайт-спиритом
|  | Объем=(((4*4,3+2,5*(4+2))*52+0,08*(8+2)*63,9)/1000) / 100 | [36 empty] | Объем=(((4*4,3+2,5*(4+2))*52+0,08*(8+2)*63,9)/1000) / 100
| 421/пр_2020_прил.10_т.5_п.11_гр.3 | Производство ремонтно-строительных работ на предприятиях, где в силу режима секретности и (или) внутриобъектового режима применяются специальный допуск, специальный пропуск и другие ограничения для рабочих ОЗП=1,15; ЭМ=1,15 к расх.; ЗПМ=1,15; ТЗ=1,15; ТЗМ=1,15 | [37 empty] | Производство ремонтно-строительных работ на предприятиях, где в силу режима секретности и (или) внутриобъектового режима применяются специальный допуск, специальный пропуск и другие ограничения для рабочих ОЗП=1,15; ЭМ=1,15 к расх.; ЗПМ=1,15; ТЗ=1,15; ТЗМ=1,15
|  | Итого прямые затраты |  |  |  | 12: 126.72 | [26 empty] | Итого прямые затраты
|  | ФОТ |  |  |  | 12: 64.13 | [27 empty] | ФОТ
| Пр/812-013.0-1 | НР Защита строительных конструкций и оборудования от коррозии |  |  |  | 4: %; 5: 94; 7: 94; 12: 60.28 | [27 empty] | НР Защита строительных конструкций и оборудования от коррозии
| Пр/774-013.0 | СП Защита строительных конструкций и оборудования от коррозии |  |  |  | 4: %; 5: 51; 7: 51; 12: 32.71 | [27 empty] | СП Защита строительных конструкций и оборудования от коррозии
|  | Всего по позиции |  |  |  | 10: 12732.97; 12: 219.71 | [28 empty] | Всего по позиции
102 | ГЭСН13-03-002-04 | Огрунтовка металлических поверхностей за один раз: грунтовкой ГФ-021 |  |  |  | 4: 100 м2; 5: 0.017255; 6: 1; 7: 0.017255 | [23 empty] | Огрунтовка металлических поверхностей за один раз: грунтовкой ГФ-021
| 421/пр_2020_прил.10_т.5_п.11_гр.3 | Производство ремонтно-строительных работ на предприятиях, где в силу режима секретности и (или) внутриобъектового режима применяются специальный допуск, специальный пропуск и другие ограничения для рабочих ОЗП=1,15; ЭМ=1,15 к расх.; ЗПМ=1,15; ТЗ=1,15; ТЗМ=1,15 | [37 empty] | Производство ремонтно-строительных работ на предприятиях, где в силу режима секретности и (или) внутриобъектового режима применяются специальный допуск, специальный пропуск и другие ограничения для рабочих ОЗП=1,15; ЭМ=1,15 к расх.; ЗПМ=1,15; ТЗ=1,15; ТЗМ=1,15
| Прил.13.2 п.17 | Нанесении лакокрасочных материалов ручным способом ОЗП=1,1; ТЗ=1,1 | [37 empty] | Нанесении лакокрасочных материалов ручным способом ОЗП=1,1; ТЗ=1,1
|  | Итого прямые затраты |  |  |  | 12: 68.45 | [26 empty] | Итого прямые затраты
|  | ФОТ |  |  |  | 12: 50.03 | [27 empty] | ФОТ
| Пр/812-013.0-1 | НР Защита строительных конструкций и оборудования от коррозии |  |  |  | 4: %; 5: 94; 7: 94; 12: 47.03 | [27 empty] | НР Защита строительных конструкций и оборудования от коррозии
| Пр/774-013.0 | СП Защита строительных конструкций и оборудования от коррозии |  |  |  | 4: %; 5: 51; 7: 51; 12: 25.52 | [27 empty] | СП Защита строительных конструкций и оборудования от коррозии
|  | Всего по позиции |  |  |  | 10: 8171.45; 12: 141 | [28 empty] | Всего по позиции
103 | ГЭСН13-03-004-26 | Окраска металлических огрунтованных поверхностей: эмалью ПФ-115 |  |  |  | 4: 100 м2; 5: 0.017255; 6: 1; 7: 0.017255 | [23 empty] | Окраска металлических огрунтованных поверхностей: эмалью ПФ-115
| 421/пр_2020_прил.10_т.5_п.11_гр.3 | Производство ремонтно-строительных работ на предприятиях, где в силу режима секретности и (или) внутриобъектового режима применяются специальный допуск, специальный пропуск и другие ограничения для рабочих ОЗП=1,15; ЭМ=1,15 к расх.; ЗПМ=1,15; ТЗ=1,15; ТЗМ=1,15 | [37 empty] | Производство ремонтно-строительных работ на предприятиях, где в силу режима секретности и (или) внутриобъектового режима применяются специальный допуск, специальный пропуск и другие ограничения для рабочих ОЗП=1,15; ЭМ=1,15 к расх.; ЗПМ=1,15; ТЗ=1,15; ТЗМ=1,15
| Прил.13.2 п.16 | Нанесение защитного покрытия в несколько слоев (К=N, N - количество слоев) ЭМ=2 к расх.; ЗПМ=2; ТЗМ=2 | [37 empty] | Нанесение защитного покрытия в несколько слоев (К=N, N - количество слоев) ЭМ=2 к расх.; ЗПМ=2; ТЗМ=2
| Прил.13.2 п.17 | Нанесении лакокрасочных материалов ручным способом ОЗП=1,1; ТЗ=1,1 | [37 empty] | Нанесении лакокрасочных материалов ручным способом ОЗП=1,1; ТЗ=1,1
|  | Итого прямые затраты |  |  |  | 12: 41.1 | [26 empty] | Итого прямые затраты
|  | ФОТ |  |  |  | 12: 17.42 | [27 empty] | ФОТ
| Пр/812-013.0-1 | НР Защита строительных конструкций и оборудования от коррозии |  |  |  | 4: %; 5: 94; 7: 94; 12: 16.37 | [27 empty] | НР Защита строительных конструкций и оборудования от коррозии
| Пр/774-013.0 | СП Защита строительных конструкций и оборудования от коррозии |  |  |  | 4: %; 5: 51; 7: 51; 12: 8.88 | [27 empty] | СП Защита строительных конструкций и оборудования от коррозии
|  | Всего по позиции |  |  |  | 10: 3845.22; 12: 66.35 | [28 empty] | Всего по позиции
Разделка проема 12 (350х350), 13 (d=400), 16 (d=400), лист 15 | [43 empty] | Разделка проема 12 (350х350), 13 (d=400), 16 (d=400), лист 15
104 | ГЭСНр53-01-024-01 | Устройство металлических перемычек в стенах существующих зданий |  |  |  | 4: т; 5: 0.0053; 6: 1; 7: 0.0053 | [23 empty] | Устройство металлических перемычек в стенах существующих зданий
|  | Объем=2*(2,5+0,15)/1000 | [36 empty] | Объем=2*(2,5+0,15)/1000
| 421/пр_2020_прил.10_т.5_п.11_гр.3 | Производство ремонтно-строительных работ на предприятиях, где в силу режима секретности и (или) внутриобъектового режима применяются специальный допуск, специальный пропуск и другие ограничения для рабочих ОЗП=1,15; ЭМ=1,15 к расх.; ЗПМ=1,15; ТЗ=1,15; ТЗМ=1,15 | [37 empty] | Производство ремонтно-строительных работ на предприятиях, где в силу режима секретности и (или) внутриобъектового режима применяются специальный допуск, специальный пропуск и другие ограничения для рабочих ОЗП=1,15; ЭМ=1,15 к расх.; ЗПМ=1,15; ТЗ=1,15; ТЗМ=1,15
|  | Итого прямые затраты |  |  |  | 12: 383.44 | [26 empty] | Итого прямые затраты
|  | ФОТ |  |  |  | 12: 355.68 | [27 empty] | ФОТ
| Пр/812-087.0-1 | НР Стены (ремонтно-строительные) |  |  |  | 4: %; 5: 92; 7: 92; 12: 327.23 | [27 empty] | НР Стены (ремонтно-строительные)
| Пр/774-087.0 | СП Стены (ремонтно-строительные) |  |  |  | 4: %; 5: 52; 7: 52; 12: 184.95 | [27 empty] | СП Стены (ремонтно-строительные)
|  | Всего по позиции |  |  |  | 10: 168984.91; 12: 895.62 | [28 empty] | Всего по позиции
105 | ГЭСНр56-01-023-01 | Обрамление проемов угловой сталью |  |  |  | 4: т; 5: 0.0178; 6: 1; 7: 0.0178 | [23 empty] | Обрамление проемов угловой сталью
|  | Объем=(3,77*4+4*0,64+2*0,08)/1000 | [36 empty] | Объем=(3,77*4+4*0,64+2*0,08)/1000
| 421/пр_2020_прил.10_т.5_п.11_гр.3 | Производство ремонтно-строительных работ на предприятиях, где в силу режима секретности и (или) внутриобъектового режима применяются специальный допуск, специальный пропуск и другие ограничения для рабочих ОЗП=1,15; ЭМ=1,15 к расх.; ЗПМ=1,15; ТЗ=1,15; ТЗМ=1,15 | [37 empty] | Производство ремонтно-строительных работ на предприятиях, где в силу режима секретности и (или) внутриобъектового режима применяются специальный допуск, специальный пропуск и другие ограничения для рабочих ОЗП=1,15; ЭМ=1,15 к расх.; ЗПМ=1,15; ТЗ=1,15; ТЗМ=1,15
|  | Итого прямые затраты |  |  |  | 12: 350 | [26 empty] | Итого прямые затраты
|  | ФОТ |  |  |  | 12: 330.71 | [27 empty] | ФОТ
| Пр/812-090.0-1 | НР Проемы (ремонтно-строительные) |  |  |  | 4: %; 5: 90; 7: 90; 12: 297.64 | [27 empty] | НР Проемы (ремонтно-строительные)
| Пр/774-090.0 | СП Проемы (ремонтно-строительные) |  |  |  | 4: %; 5: 47; 7: 47; 12: 155.43 | [27 empty] | СП Проемы (ремонтно-строительные)
|  | Всего по позиции |  |  |  | 10: 45116.29; 12: 803.07 | [28 empty] | Всего по позиции
106 | ФСБЦ-08.3.08.02-0058 | Уголок стальной горячекатаный равнополочный, марки стали Ст3сп, Ст3пс, ширина полок 35-56 мм, толщина полки 3-5 мм |  |  |  | т | 0.02008 | 1 | 0.02008 |  |  | 54583.55 |  | 1096.04 | [23 empty] | Уголок стальной горячекатаный равнополочный, марки стали Ст3сп, Ст3пс, ширина полок 35-56 мм, толщина полки 3-5 мм
|  | Объем=(2*2,5+3,77*4)/1000 | [36 empty] | Объем=(2*2,5+3,77*4)/1000
|  | Всего по позиции |  |  |  | 12: 1096.04 | [28 empty] | Всего по позиции
107 | ФСБЦ-08.3.07.01-0056 | Прокат стальной горячекатаный полосовой, марки стали Ст3сп, Ст3пс, размеры 60х4 мм |  |  |  | т | 0.00302 | 1 | 0.00302 | 77299.34 | 0.88 | 68023.42 |  | 205.43 | [23 empty] | Прокат стальной горячекатаный полосовой, марки стали Ст3сп, Ст3пс, размеры 60х4 мм
|  | Объем=(2*0,15+4*0,64+2*0,08)/1000 | [36 empty] | Объем=(2*0,15+4*0,64+2*0,08)/1000
|  | Всего по позиции |  |  |  | 12: 205.43 | [28 empty] | Всего по позиции
108 | ГЭСН46-03-007-03 | Пробивка проемов в конструкциях: из кирпича |  |  |  | 4: м3; 5: 0.11063; 6: 1; 7: 0.11063 | [23 empty] | Пробивка проемов в конструкциях: из кирпича
|  | Объем=(0,35*0,35*0,25)+(0,4*0,4*0,38)+(0,4*0,4*0,12) | [36 empty] | Объем=(0,35*0,35*0,25)+(0,4*0,4*0,38)+(0,4*0,4*0,12)
| 421/пр_2020_прил.10_т.5_п.11_гр.3 | Производство ремонтно-строительных работ на предприятиях, где в силу режима секретности и (или) внутриобъектового режима применяются специальный допуск, специальный пропуск и другие ограничения для рабочих ОЗП=1,15; ЭМ=1,15 к расх.; ЗПМ=1,15; ТЗ=1,15; ТЗМ=1,15 | [37 empty] | Производство ремонтно-строительных работ на предприятиях, где в силу режима секретности и (или) внутриобъектового режима применяются специальный допуск, специальный пропуск и другие ограничения для рабочих ОЗП=1,15; ЭМ=1,15 к расх.; ЗПМ=1,15; ТЗ=1,15; ТЗМ=1,15
|  | Итого прямые затраты |  |  |  | 12: 624.18 | [26 empty] | Итого прямые затраты
|  | ФОТ |  |  |  | 12: 568.49 | [27 empty] | ФОТ
| Пр/812-040.1-1 | НР Работы по реконструкции зданий и сооружений: усиление и замена существующих конструкций, возведение отдельных конструктивных элементов |  |  |  | 4: %; 5: 103; 7: 103; 12: 585.54 | [27 empty] | НР Работы по реконструкции зданий и сооружений: усиление и замена существующих конструкций, возведение отдельных конструктивных элементов
| Пр/774-040.1 | СП Работы по реконструкции зданий и сооружений: усиление и замена существующих конструкций, возведение отдельных конструктивных элементов |  |  |  | 4: %; 5: 59; 7: 59; 12: 335.41 | [27 empty] | СП Работы по реконструкции зданий и сооружений: усиление и замена существующих конструкций, возведение отдельных конструктивных элементов
|  | Всего по позиции |  |  |  | 10: 13967.28; 12: 1545.13 | [28 empty] | Всего по позиции
109 | ГЭСН13-07-001-02 | Обезжиривание поверхностей аппаратов и трубопроводов диаметром до 500 мм: уайт-спиритом |  |  |  | 4: 100 м2; 5: 0.012371; 6: 1; 7: 0.012371 | [23 empty] | Обезжиривание поверхностей аппаратов и трубопроводов диаметром до 500 мм: уайт-спиритом
|  | Объем=(((2*2,5+3,77*4)*52+(2*0,15+4*0,64+2*0,08)*63,9)/1000) / 100 | [36 empty] | Объем=(((2*2,5+3,77*4)*52+(2*0,15+4*0,64+2*0,08)*63,9)/1000) / 100
| 421/пр_2020_прил.10_т.5_п.11_гр.3 | Производство ремонтно-строительных работ на предприятиях, где в силу режима секретности и (или) внутриобъектового режима применяются специальный допуск, специальный пропуск и другие ограничения для рабочих ОЗП=1,15; ЭМ=1,15 к расх.; ЗПМ=1,15; ТЗ=1,15; ТЗМ=1,15 | [37 empty] | Производство ремонтно-строительных работ на предприятиях, где в силу режима секретности и (или) внутриобъектового режима применяются специальный допуск, специальный пропуск и другие ограничения для рабочих ОЗП=1,15; ЭМ=1,15 к расх.; ЗПМ=1,15; ТЗ=1,15; ТЗМ=1,15
|  | Итого прямые затраты |  |  |  | 12: 90.85 | [26 empty] | Итого прямые затраты
|  | ФОТ |  |  |  | 12: 45.98 | [27 empty] | ФОТ
| Пр/812-013.0-1 | НР Защита строительных конструкций и оборудования от коррозии |  |  |  | 4: %; 5: 94; 7: 94; 12: 43.22 | [27 empty] | НР Защита строительных конструкций и оборудования от коррозии
| Пр/774-013.0 | СП Защита строительных конструкций и оборудования от коррозии |  |  |  | 4: %; 5: 51; 7: 51; 12: 23.45 | [27 empty] | СП Защита строительных конструкций и оборудования от коррозии
|  | Всего по позиции |  |  |  | 10: 12732.59; 12: 157.52 | [28 empty] | Всего по позиции
110 | ГЭСН13-03-002-04 | Огрунтовка металлических поверхностей за один раз: грунтовкой ГФ-021 |  |  |  | 4: 100 м2; 5: 0.012371; 6: 1; 7: 0.012371 | [23 empty] | Огрунтовка металлических поверхностей за один раз: грунтовкой ГФ-021
| 421/пр_2020_прил.10_т.5_п.11_гр.3 | Производство ремонтно-строительных работ на предприятиях, где в силу режима секретности и (или) внутриобъектового режима применяются специальный допуск, специальный пропуск и другие ограничения для рабочих ОЗП=1,15; ЭМ=1,15 к расх.; ЗПМ=1,15; ТЗ=1,15; ТЗМ=1,15 | [37 empty] | Производство ремонтно-строительных работ на предприятиях, где в силу режима секретности и (или) внутриобъектового режима применяются специальный допуск, специальный пропуск и другие ограничения для рабочих ОЗП=1,15; ЭМ=1,15 к расх.; ЗПМ=1,15; ТЗ=1,15; ТЗМ=1,15
| Прил.13.2 п.17 | Нанесении лакокрасочных материалов ручным способом ОЗП=1,1; ТЗ=1,1 | [37 empty] | Нанесении лакокрасочных материалов ручным способом ОЗП=1,1; ТЗ=1,1
|  | Итого прямые затраты |  |  |  | 12: 49.06 | [26 empty] | Итого прямые затраты
|  | ФОТ |  |  |  | 12: 35.87 | [27 empty] | ФОТ
| Пр/812-013.0-1 | НР Защита строительных конструкций и оборудования от коррозии |  |  |  | 4: %; 5: 94; 7: 94; 12: 33.72 | [27 empty] | НР Защита строительных конструкций и оборудования от коррозии
| Пр/774-013.0 | СП Защита строительных конструкций и оборудования от коррозии |  |  |  | 4: %; 5: 51; 7: 51; 12: 18.29 | [27 empty] | СП Защита строительных конструкций и оборудования от коррозии
|  | Всего по позиции |  |  |  | 10: 8169.65; 12: 101.07 | [28 empty] | Всего по позиции
111 | ГЭСН13-03-004-26 | Окраска металлических огрунтованных поверхностей: эмалью ПФ-115 |  |  |  | 4: 100 м2; 5: 0.012371; 6: 1; 7: 0.012371 | [23 empty] | Окраска металлических огрунтованных поверхностей: эмалью ПФ-115
| 421/пр_2020_прил.10_т.5_п.11_гр.3 | Производство ремонтно-строительных работ на предприятиях, где в силу режима секретности и (или) внутриобъектового режима применяются специальный допуск, специальный пропуск и другие ограничения для рабочих ОЗП=1,15; ЭМ=1,15 к расх.; ЗПМ=1,15; ТЗ=1,15; ТЗМ=1,15 | [37 empty] | Производство ремонтно-строительных работ на предприятиях, где в силу режима секретности и (или) внутриобъектового режима применяются специальный допуск, специальный пропуск и другие ограничения для рабочих ОЗП=1,15; ЭМ=1,15 к расх.; ЗПМ=1,15; ТЗ=1,15; ТЗМ=1,15
| Прил.13.2 п.16 | Нанесение защитного покрытия в несколько слоев (К=N, N - количество слоев) ЭМ=2 к расх.; ЗПМ=2; ТЗМ=2 | [37 empty] | Нанесение защитного покрытия в несколько слоев (К=N, N - количество слоев) ЭМ=2 к расх.; ЗПМ=2; ТЗМ=2
| Прил.13.2 п.17 | Нанесении лакокрасочных материалов ручным способом ОЗП=1,1; ТЗ=1,1 | [37 empty] | Нанесении лакокрасочных материалов ручным способом ОЗП=1,1; ТЗ=1,1
|  | Итого прямые затраты |  |  |  | 12: 29.48 | [26 empty] | Итого прямые затраты
|  | ФОТ |  |  |  | 12: 12.5 | [27 empty] | ФОТ
| Пр/812-013.0-1 | НР Защита строительных конструкций и оборудования от коррозии |  |  |  | 4: %; 5: 94; 7: 94; 12: 11.75 | [27 empty] | НР Защита строительных конструкций и оборудования от коррозии
| Пр/774-013.0 | СП Защита строительных конструкций и оборудования от коррозии |  |  |  | 4: %; 5: 51; 7: 51; 12: 6.38 | [27 empty] | СП Защита строительных конструкций и оборудования от коррозии
|  | Всего по позиции |  |  |  | 10: 3848.39; 12: 47.61 | [28 empty] | Всего по позиции
Разделка проема 8 (900х500), 11 (600х500), лист 16 | [43 empty] | Разделка проема 8 (900х500), 11 (600х500), лист 16
112 | ГЭСНр53-01-024-01 | Устройство металлических перемычек в стенах существующих зданий |  |  |  | 4: т; 5: 0.0405; 6: 1; 7: 0.0405 | [23 empty] | Устройство металлических перемычек в стенах существующих зданий
|  | Объем=2*20,25/1000 | [36 empty] | Объем=2*20,25/1000
| 421/пр_2020_прил.10_т.5_п.11_гр.3 | Производство ремонтно-строительных работ на предприятиях, где в силу режима секретности и (или) внутриобъектового режима применяются специальный допуск, специальный пропуск и другие ограничения для рабочих ОЗП=1,15; ЭМ=1,15 к расх.; ЗПМ=1,15; ТЗ=1,15; ТЗМ=1,15 | [37 empty] | Производство ремонтно-строительных работ на предприятиях, где в силу режима секретности и (или) внутриобъектового режима применяются специальный допуск, специальный пропуск и другие ограничения для рабочих ОЗП=1,15; ЭМ=1,15 к расх.; ЗПМ=1,15; ТЗ=1,15; ТЗМ=1,15
|  | Итого прямые затраты |  |  |  | 12: 2929.99 | [26 empty] | Итого прямые затраты
|  | ФОТ |  |  |  | 12: 2717.91 | [27 empty] | ФОТ
| Пр/812-087.0-1 | НР Стены (ремонтно-строительные) |  |  |  | 4: %; 5: 92; 7: 92; 12: 2500.48 | [27 empty] | НР Стены (ремонтно-строительные)
| Пр/774-087.0 | СП Стены (ремонтно-строительные) |  |  |  | 4: %; 5: 52; 7: 52; 12: 1413.31 | [27 empty] | СП Стены (ремонтно-строительные)
|  | Всего по позиции |  |  |  | 10: 168982.22; 12: 6843.78 | [28 empty] | Всего по позиции
113 | ФСБЦ-08.3.11.01-1102 | Швеллеры стальные горячекатаные, марки стали Ст3пс, Ст3сп, № 12У-24У, № 12П-24П |  |  |  | т | 0.04212 | 1 | 0.04212 |  |  | 63753.57 |  | 2685.3 | [23 empty] | Швеллеры стальные горячекатаные, марки стали Ст3пс, Ст3сп, № 12У-24У, № 12П-24П
|  | Всего по позиции |  |  |  | 12: 2685.3 | [28 empty] | Всего по позиции
114 | ГЭСНр69-01-002-01 | Сверление отверстий: в кирпичных стенах электроперфоратором диаметром до 20 мм, толщина стен 0,5 кирпича |  |  |  | 4: 100 отверстий; 5: 0.05; 6: 1; 7: 0.05 | [23 empty] | Сверление отверстий: в кирпичных стенах электроперфоратором диаметром до 20 мм, толщина стен 0,5 кирпича
|  | Объем=5 / 100 | [36 empty] | Объем=5 / 100
| 421/пр_2020_прил.10_т.5_п.11_гр.3 | Производство ремонтно-строительных работ на предприятиях, где в силу режима секретности и (или) внутриобъектового режима применяются специальный допуск, специальный пропуск и другие ограничения для рабочих ОЗП=1,15; ЭМ=1,15 к расх.; ЗПМ=1,15; ТЗ=1,15; ТЗМ=1,15 | [37 empty] | Производство ремонтно-строительных работ на предприятиях, где в силу режима секретности и (или) внутриобъектового режима применяются специальный допуск, специальный пропуск и другие ограничения для рабочих ОЗП=1,15; ЭМ=1,15 к расх.; ЗПМ=1,15; ТЗ=1,15; ТЗМ=1,15
|  | Итого прямые затраты |  |  |  | 12: 106.59 | [26 empty] | Итого прямые затраты
|  | ФОТ |  |  |  | 12: 106.59 | [27 empty] | ФОТ
| Пр/812-103.0-1 | НР Прочие ремонтно-строительные работы |  |  |  | 4: %; 5: 92; 7: 92; 12: 98.06 | [27 empty] | НР Прочие ремонтно-строительные работы
| Пр/774-103.0 | СП Прочие ремонтно-строительные работы |  |  |  | 4: %; 5: 44; 7: 44; 12: 46.9 | [27 empty] | СП Прочие ремонтно-строительные работы
|  | Всего по позиции |  |  |  | 10: 5031; 12: 251.55 | [28 empty] | Всего по позиции
114.1 | ГЭСНр69-01-002-02 | Сверление отверстий: на каждые 0,5 кирпича толщины стен добавлять к норме 69-01-002-01 |  |  |  | 4: 100 отверстий; 5: 0.05; 6: 1; 7: 0.05 | [23 empty] | Сверление отверстий: на каждые 0,5 кирпича толщины стен добавлять к норме 69-01-002-01
|  | Объем=5 / 100 | [36 empty] | Объем=5 / 100
| 421/пр_2020_прил.10_т.5_п.11_гр.3 | Производство ремонтно-строительных работ на предприятиях, где в силу режима секретности и (или) внутриобъектового режима применяются специальный допуск, специальный пропуск и другие ограничения для рабочих ОЗП=1,15; ЭМ=1,15 к расх.; ЗПМ=1,15; ТЗ=1,15; ТЗМ=1,15 | [37 empty] | Производство ремонтно-строительных работ на предприятиях, где в силу режима секретности и (или) внутриобъектового режима применяются специальный допуск, специальный пропуск и другие ограничения для рабочих ОЗП=1,15; ЭМ=1,15 к расх.; ЗПМ=1,15; ТЗ=1,15; ТЗМ=1,15
|  | до 380 мм ПЗ=2 (ОЗП=2; ЭМ=2 к расх.; ЗПМ=2; МАТ=2 к расх.; ТЗ=2; ТЗМ=2) | [37 empty] | до 380 мм ПЗ=2 (ОЗП=2; ЭМ=2 к расх.; ЗПМ=2; МАТ=2 к расх.; ТЗ=2; ТЗМ=2)
|  | Итого прямые затраты |  |  |  | 12: 210.01 | [26 empty] | Итого прямые затраты
|  | ФОТ |  |  |  | 12: 210.01 | [27 empty] | ФОТ
| Пр/812-103.0-1 | НР Прочие ремонтно-строительные работы |  |  |  | 4: %; 5: 92; 7: 92; 12: 193.21 | [27 empty] | НР Прочие ремонтно-строительные работы
| Пр/774-103.0 | СП Прочие ремонтно-строительные работы |  |  |  | 4: %; 5: 44; 7: 44; 12: 92.4 | [27 empty] | СП Прочие ремонтно-строительные работы
|  | Всего по позиции |  |  |  | 10: 9912.4; 12: 495.62 | [28 empty] | Всего по позиции
115 | ГЭСН09-05-003-01 | Постановка болтов: строительных с гайками и шайбами |  |  |  | 4: 100 шт; 5: 0.05; 6: 1; 7: 0.05 | [23 empty] | Постановка болтов: строительных с гайками и шайбами
|  | Объем=5 / 100 | [36 empty] | Объем=5 / 100
| 421/пр_2020_прил.10_т.5_п.11_гр.3 | Производство ремонтно-строительных работ на предприятиях, где в силу режима секретности и (или) внутриобъектового режима применяются специальный допуск, специальный пропуск и другие ограничения для рабочих ОЗП=1,15; ЭМ=1,15 к расх.; ЗПМ=1,15; ТЗ=1,15; ТЗМ=1,15 | [37 empty] | Производство ремонтно-строительных работ на предприятиях, где в силу режима секретности и (или) внутриобъектового режима применяются специальный допуск, специальный пропуск и другие ограничения для рабочих ОЗП=1,15; ЭМ=1,15 к расх.; ЗПМ=1,15; ТЗ=1,15; ТЗМ=1,15
|  | Итого прямые затраты |  |  |  | 12: 253.25 | [26 empty] | Итого прямые затраты
|  | ФОТ |  |  |  | 12: 252.2 | [27 empty] | ФОТ
| Пр/812-009.0-1 | НР Строительные металлические конструкции |  |  |  | 4: %; 5: 93; 7: 93; 12: 234.55 | [27 empty] | НР Строительные металлические конструкции
| Пр/774-009.0 | СП Строительные металлические конструкции |  |  |  | 4: %; 5: 62; 7: 62; 12: 156.36 | [27 empty] | СП Строительные металлические конструкции
|  | Всего по позиции |  |  |  | 10: 12883.2; 12: 644.16 | [28 empty] | Всего по позиции
116 | ФСБЦ-01.7.15.03-0042 | Болты с гайками и шайбами строительные |  |  |  | кг | 3.338 | 1 | 3.338 | 174.93 | 1.15 | 201.17 |  | 671.51 | [23 empty] | Болты с гайками и шайбами строительные
|  | Объем=5*0,55+(10*(42,3+16,5)/1000) | [36 empty] | Объем=5*0,55+(10*(42,3+16,5)/1000)
|  | Всего по позиции |  |  |  | 12: 671.51 | [28 empty] | Всего по позиции
117 | ГЭСН46-03-007-03 | Пробивка проемов в конструкциях: из кирпича |  |  |  | 4: м3; 5: 0.3135; 6: 1; 7: 0.3135 | [23 empty] | Пробивка проемов в конструкциях: из кирпича
|  | Объем=1,65*0,5*0,38 | [36 empty] | Объем=1,65*0,5*0,38
| 421/пр_2020_прил.10_т.5_п.11_гр.3 | Производство ремонтно-строительных работ на предприятиях, где в силу режима секретности и (или) внутриобъектового режима применяются специальный допуск, специальный пропуск и другие ограничения для рабочих ОЗП=1,15; ЭМ=1,15 к расх.; ЗПМ=1,15; ТЗ=1,15; ТЗМ=1,15 | [37 empty] | Производство ремонтно-строительных работ на предприятиях, где в силу режима секретности и (или) внутриобъектового режима применяются специальный допуск, специальный пропуск и другие ограничения для рабочих ОЗП=1,15; ЭМ=1,15 к расх.; ЗПМ=1,15; ТЗ=1,15; ТЗМ=1,15
|  | Итого прямые затраты |  |  |  | 12: 1768.85 | [26 empty] | Итого прямые затраты
|  | ФОТ |  |  |  | 12: 1611.04 | [27 empty] | ФОТ
| Пр/812-040.1-1 | НР Работы по реконструкции зданий и сооружений: усиление и замена существующих конструкций, возведение отдельных конструктивных элементов |  |  |  | 4: %; 5: 103; 7: 103; 12: 1659.37 | [27 empty] | НР Работы по реконструкции зданий и сооружений: усиление и замена существующих конструкций, возведение отдельных конструктивных элементов
| Пр/774-040.1 | СП Работы по реконструкции зданий и сооружений: усиление и замена существующих конструкций, возведение отдельных конструктивных элементов |  |  |  | 4: %; 5: 59; 7: 59; 12: 950.51 | [27 empty] | СП Работы по реконструкции зданий и сооружений: усиление и замена существующих конструкций, возведение отдельных конструктивных элементов
|  | Всего по позиции |  |  |  | 10: 13967.24; 12: 4378.73 | [28 empty] | Всего по позиции
118 | ГЭСНр56-01-023-01 | Обрамление проемов угловой сталью |  |  |  | 4: т; 5: 0.0265; 6: 1; 7: 0.0265 | [23 empty] | Обрамление проемов угловой сталью
|  | Объем=0,0207+0,0058 | [36 empty] | Объем=0,0207+0,0058
| 421/пр_2020_прил.10_т.5_п.11_гр.3 | Производство ремонтно-строительных работ на предприятиях, где в силу режима секретности и (или) внутриобъектового режима применяются специальный допуск, специальный пропуск и другие ограничения для рабочих ОЗП=1,15; ЭМ=1,15 к расх.; ЗПМ=1,15; ТЗ=1,15; ТЗМ=1,15 | [37 empty] | Производство ремонтно-строительных работ на предприятиях, где в силу режима секретности и (или) внутриобъектового режима применяются специальный допуск, специальный пропуск и другие ограничения для рабочих ОЗП=1,15; ЭМ=1,15 к расх.; ЗПМ=1,15; ТЗ=1,15; ТЗМ=1,15
|  | Итого прямые затраты |  |  |  | 12: 521.08 | [26 empty] | Итого прямые затраты
|  | ФОТ |  |  |  | 12: 492.35 | [27 empty] | ФОТ
| Пр/812-090.0-1 | НР Проемы (ремонтно-строительные) |  |  |  | 4: %; 5: 90; 7: 90; 12: 443.12 | [27 empty] | НР Проемы (ремонтно-строительные)
| Пр/774-090.0 | СП Проемы (ремонтно-строительные) |  |  |  | 4: %; 5: 47; 7: 47; 12: 231.4 | [27 empty] | СП Проемы (ремонтно-строительные)
|  | Всего по позиции |  |  |  | 10: 45116.98; 12: 1195.6 | [28 empty] | Всего по позиции
119 | ФСБЦ-08.3.08.02-0058 | Уголок стальной горячекатаный равнополочный, марки стали Ст3сп, Ст3пс, ширина полок 35-56 мм, толщина полки 3-5 мм |  |  |  | т | 0.0207 | 1 | 0.0207 |  |  | 54583.55 |  | 1129.88 | [23 empty] | Уголок стальной горячекатаный равнополочный, марки стали Ст3сп, Ст3пс, ширина полок 35-56 мм, толщина полки 3-5 мм
|  | Объем=20,7/1000 | [36 empty] | Объем=20,7/1000
|  | Всего по позиции |  |  |  | 12: 1129.88 | [28 empty] | Всего по позиции
120 | ФСБЦ-08.3.07.01-0056 | Прокат стальной горячекатаный полосовой, марки стали Ст3сп, Ст3пс, размеры 60х4 мм |  |  |  | т | 0.0058 | 1 | 0.0058 | 77299.34 | 0.88 | 68023.42 |  | 394.54 | [23 empty] | Прокат стальной горячекатаный полосовой, марки стали Ст3сп, Ст3пс, размеры 60х4 мм
|  | Объем=5,8/1000 | [36 empty] | Объем=5,8/1000
|  | Всего по позиции |  |  |  | 12: 394.54 | [28 empty] | Всего по позиции
121 | ГЭСН13-07-001-02 | Обезжиривание поверхностей аппаратов и трубопроводов диаметром до 500 мм: уайт-спиритом |  |  |  | 4: 100 м2; 5: 0.0319; 6: 1; 7: 0.0319 | [23 empty] | Обезжиривание поверхностей аппаратов и трубопроводов диаметром до 500 мм: уайт-спиритом
|  | Объем=((2*20,25*43,1+20,7*52+9*0,64*63,9)/1000) / 100 | [36 empty] | Объем=((2*20,25*43,1+20,7*52+9*0,64*63,9)/1000) / 100
| 421/пр_2020_прил.10_т.5_п.11_гр.3 | Производство ремонтно-строительных работ на предприятиях, где в силу режима секретности и (или) внутриобъектового режима применяются специальный допуск, специальный пропуск и другие ограничения для рабочих ОЗП=1,15; ЭМ=1,15 к расх.; ЗПМ=1,15; ТЗ=1,15; ТЗМ=1,15 | [37 empty] | Производство ремонтно-строительных работ на предприятиях, где в силу режима секретности и (или) внутриобъектового режима применяются специальный допуск, специальный пропуск и другие ограничения для рабочих ОЗП=1,15; ЭМ=1,15 к расх.; ЗПМ=1,15; ТЗ=1,15; ТЗМ=1,15
|  | Итого прямые затраты |  |  |  | 12: 234.27 | [26 empty] | Итого прямые затраты
|  | ФОТ |  |  |  | 12: 118.56 | [27 empty] | ФОТ
| Пр/812-013.0-1 | НР Защита строительных конструкций и оборудования от коррозии |  |  |  | 4: %; 5: 94; 7: 94; 12: 111.45 | [27 empty] | НР Защита строительных конструкций и оборудования от коррозии
| Пр/774-013.0 | СП Защита строительных конструкций и оборудования от коррозии |  |  |  | 4: %; 5: 51; 7: 51; 12: 60.47 | [27 empty] | СП Защита строительных конструкций и оборудования от коррозии
|  | Всего по позиции |  |  |  | 10: 12733.19; 12: 406.19 | [28 empty] | Всего по позиции
122 | ГЭСН13-03-002-04 | Огрунтовка металлических поверхностей за один раз: грунтовкой ГФ-021 |  |  |  | 4: 100 м2; 5: 0.0319; 6: 1; 7: 0.0319 | [23 empty] | Огрунтовка металлических поверхностей за один раз: грунтовкой ГФ-021
| 421/пр_2020_прил.10_т.5_п.11_гр.3 | Производство ремонтно-строительных работ на предприятиях, где в силу режима секретности и (или) внутриобъектового режима применяются специальный допуск, специальный пропуск и другие ограничения для рабочих ОЗП=1,15; ЭМ=1,15 к расх.; ЗПМ=1,15; ТЗ=1,15; ТЗМ=1,15 | [37 empty] | Производство ремонтно-строительных работ на предприятиях, где в силу режима секретности и (или) внутриобъектового режима применяются специальный допуск, специальный пропуск и другие ограничения для рабочих ОЗП=1,15; ЭМ=1,15 к расх.; ЗПМ=1,15; ТЗ=1,15; ТЗМ=1,15
| Прил.13.2 п.17 | Нанесении лакокрасочных материалов ручным способом ОЗП=1,1; ТЗ=1,1 | [37 empty] | Нанесении лакокрасочных материалов ручным способом ОЗП=1,1; ТЗ=1,1
|  | Итого прямые затраты |  |  |  | 12: 126.52 | [26 empty] | Итого прямые затраты
|  | ФОТ |  |  |  | 12: 92.47 | [27 empty] | ФОТ
| Пр/812-013.0-1 | НР Защита строительных конструкций и оборудования от коррозии |  |  |  | 4: %; 5: 94; 7: 94; 12: 86.92 | [27 empty] | НР Защита строительных конструкций и оборудования от коррозии
| Пр/774-013.0 | СП Защита строительных конструкций и оборудования от коррозии |  |  |  | 4: %; 5: 51; 7: 51; 12: 47.16 | [27 empty] | СП Защита строительных конструкций и оборудования от коррозии
|  | Всего по позиции |  |  |  | 10: 8169.25; 12: 260.6 | [28 empty] | Всего по позиции
123 | ГЭСН13-03-004-26 | Окраска металлических огрунтованных поверхностей: эмалью ПФ-115 |  |  |  | 4: 100 м2; 5: 0.0319; 6: 1; 7: 0.0319 | [23 empty] | Окраска металлических огрунтованных поверхностей: эмалью ПФ-115
| 421/пр_2020_прил.10_т.5_п.11_гр.3 | Производство ремонтно-строительных работ на предприятиях, где в силу режима секретности и (или) внутриобъектового режима применяются специальный допуск, специальный пропуск и другие ограничения для рабочих ОЗП=1,15; ЭМ=1,15 к расх.; ЗПМ=1,15; ТЗ=1,15; ТЗМ=1,15 | [37 empty] | Производство ремонтно-строительных работ на предприятиях, где в силу режима секретности и (или) внутриобъектового режима применяются специальный допуск, специальный пропуск и другие ограничения для рабочих ОЗП=1,15; ЭМ=1,15 к расх.; ЗПМ=1,15; ТЗ=1,15; ТЗМ=1,15
| Прил.13.2 п.16 | Нанесение защитного покрытия в несколько слоев (К=N, N - количество слоев) ЭМ=2 к расх.; ЗПМ=2; ТЗМ=2 | [37 empty] | Нанесение защитного покрытия в несколько слоев (К=N, N - количество слоев) ЭМ=2 к расх.; ЗПМ=2; ТЗМ=2
| Прил.13.2 п.17 | Нанесении лакокрасочных материалов ручным способом ОЗП=1,1; ТЗ=1,1 | [37 empty] | Нанесении лакокрасочных материалов ручным способом ОЗП=1,1; ТЗ=1,1
|  | Итого прямые затраты |  |  |  | 12: 76.03 | [26 empty] | Итого прямые затраты
|  | ФОТ |  |  |  | 12: 32.22 | [27 empty] | ФОТ
| Пр/812-013.0-1 | НР Защита строительных конструкций и оборудования от коррозии |  |  |  | 4: %; 5: 94; 7: 94; 12: 30.29 | [27 empty] | НР Защита строительных конструкций и оборудования от коррозии
| Пр/774-013.0 | СП Защита строительных конструкций и оборудования от коррозии |  |  |  | 4: %; 5: 51; 7: 51; 12: 16.43 | [27 empty] | СП Защита строительных конструкций и оборудования от коррозии
|  | Всего по позиции |  |  |  | 10: 3847.95; 12: 122.75 | [28 empty] | Всего по позиции
124 | ГЭСН15-02-036-06 | Штукатурка по сетке без устройства каркаса: карнизов и тяг |  |  |  | 4: 100 м2; 5: 0.0065; 6: 1; 7: 0.0065 | [23 empty] | Штукатурка по сетке без устройства каркаса: карнизов и тяг
|  | Объем=0,65 / 100 | [36 empty] | Объем=0,65 / 100
| 421/пр_2020_прил.10_т.5_п.11_гр.3 | Производство ремонтно-строительных работ на предприятиях, где в силу режима секретности и (или) внутриобъектового режима применяются специальный допуск, специальный пропуск и другие ограничения для рабочих ОЗП=1,15; ЭМ=1,15 к расх.; ЗПМ=1,15; ТЗ=1,15; ТЗМ=1,15 | [37 empty] | Производство ремонтно-строительных работ на предприятиях, где в силу режима секретности и (или) внутриобъектового режима применяются специальный допуск, специальный пропуск и другие ограничения для рабочих ОЗП=1,15; ЭМ=1,15 к расх.; ЗПМ=1,15; ТЗ=1,15; ТЗМ=1,15
|  | Итого прямые затраты |  |  |  | 12: 1267.26 | [26 empty] | Итого прямые затраты
|  | ФОТ |  |  |  | 12: 949.84 | [27 empty] | ФОТ
| Пр/812-015.0-1 | НР Отделочные работы |  |  |  | 4: %; 5: 100; 7: 100; 12: 949.84 | [27 empty] | НР Отделочные работы
| Пр/774-015.0 | СП Отделочные работы |  |  |  | 4: %; 5: 49; 7: 49; 12: 465.42 | [27 empty] | СП Отделочные работы
|  | Всего по позиции |  |  |  | 10: 412695.38; 12: 2682.52 | [28 empty] | Всего по позиции
125 | ФСБЦ-04.3.02.08-0100 | Смеси сухие штукатурные на полимерцементной основе для поверхностей из бетона, пенобетона, газобетона и кирпича, В10, F75, расход 1,3 кг/м2 при толщине слоя 1 мм |  |  |  | кг | 50.7 | 1 | 50.7 | 27.26 | 1.52 | 41.44 |  | 2101.01 | [23 empty] | Смеси сухие штукатурные на полимерцементной основе для поверхностей из бетона, пенобетона, газобетона и кирпича, В10, F75, расход 1,3 кг/м2 при толщине слоя 1 мм
|  | Объем=0,0338*1500 | [36 empty] | Объем=0,0338*1500
|  | Всего по позиции |  |  |  | 12: 2101.01 | [28 empty] | Всего по позиции
Разделка проемов 14 (d=150 толщ.510мм - 1шт, 640мм - 1 шт), 15 (d=150 толщ.120мм) | [43 empty] | Разделка проемов 14 (d=150 толщ.510мм - 1шт, 640мм - 1 шт), 15 (d=150 толщ.120мм)
126 | ГЭСНр69-01-002-01 | Сверление отверстий: в кирпичных стенах электроперфоратором диаметром до 20 мм, толщина стен 0,5 кирпича |  |  |  | 4: 100 отверстий; 5: 0.03; 6: 1; 7: 0.03 | [23 empty] | Сверление отверстий: в кирпичных стенах электроперфоратором диаметром до 20 мм, толщина стен 0,5 кирпича
|  | Объем=(1+1+1) / 100 | [36 empty] | Объем=(1+1+1) / 100
| 421/пр_2020_прил.10_т.5_п.11_гр.3 | Производство ремонтно-строительных работ на предприятиях, где в силу режима секретности и (или) внутриобъектового режима применяются специальный допуск, специальный пропуск и другие ограничения для рабочих ОЗП=1,15; ЭМ=1,15 к расх.; ЗПМ=1,15; ТЗ=1,15; ТЗМ=1,15 | [37 empty] | Производство ремонтно-строительных работ на предприятиях, где в силу режима секретности и (или) внутриобъектового режима применяются специальный допуск, специальный пропуск и другие ограничения для рабочих ОЗП=1,15; ЭМ=1,15 к расх.; ЗПМ=1,15; ТЗ=1,15; ТЗМ=1,15
|  | Итого прямые затраты |  |  |  | 12: 63.96 | [26 empty] | Итого прямые затраты
|  | ФОТ |  |  |  | 12: 63.96 | [27 empty] | ФОТ
| Пр/812-103.0-1 | НР Прочие ремонтно-строительные работы |  |  |  | 4: %; 5: 92; 7: 92; 12: 58.84 | [27 empty] | НР Прочие ремонтно-строительные работы
| Пр/774-103.0 | СП Прочие ремонтно-строительные работы |  |  |  | 4: %; 5: 44; 7: 44; 12: 28.14 | [27 empty] | СП Прочие ремонтно-строительные работы
|  | Всего по позиции |  |  |  | 10: 5031.33; 12: 150.94 | [28 empty] | Всего по позиции
126.1 | ГЭСНр69-01-002-03 | Сверление отверстий: на каждые 10 мм диаметра свыше 20 мм добавлять к норме 69-01-002-01 // 150 мм |  |  |  | 4: 100 отверстий; 5: 0.03; 6: 1; 7: 0.03 | [23 empty] | Сверление отверстий: на каждые 10 мм диаметра свыше 20 мм добавлять к норме 69-01-002-01 // 150 мм
|  | Объем=(1+1+1) / 100 | [36 empty] | Объем=(1+1+1) / 100
| 421/пр_2020_прил.10_т.5_п.11_гр.3 | Производство ремонтно-строительных работ на предприятиях, где в силу режима секретности и (или) внутриобъектового режима применяются специальный допуск, специальный пропуск и другие ограничения для рабочих ОЗП=1,15; ЭМ=1,15 к расх.; ЗПМ=1,15; ТЗ=1,15; ТЗМ=1,15 | [37 empty] | Производство ремонтно-строительных работ на предприятиях, где в силу режима секретности и (или) внутриобъектового режима применяются специальный допуск, специальный пропуск и другие ограничения для рабочих ОЗП=1,15; ЭМ=1,15 к расх.; ЗПМ=1,15; ТЗ=1,15; ТЗМ=1,15
|  | (150-20)/10 ПЗ=13 (ОЗП=13; ЭМ=13 к расх.; ЗПМ=13; МАТ=13 к расх.; ТЗ=13; ТЗМ=13) | [37 empty] | (150-20)/10 ПЗ=13 (ОЗП=13; ЭМ=13 к расх.; ЗПМ=13; МАТ=13 к расх.; ТЗ=13; ТЗМ=13)
|  | Итого прямые затраты |  |  |  | 12: 978.8 | [26 empty] | Итого прямые затраты
|  | ФОТ |  |  |  | 12: 978.8 | [27 empty] | ФОТ
| Пр/812-103.0-1 | НР Прочие ремонтно-строительные работы |  |  |  | 4: %; 5: 92; 7: 92; 12: 900.5 | [27 empty] | НР Прочие ремонтно-строительные работы
| Пр/774-103.0 | СП Прочие ремонтно-строительные работы |  |  |  | 4: %; 5: 44; 7: 44; 12: 430.67 | [27 empty] | СП Прочие ремонтно-строительные работы
|  | Всего по позиции |  |  |  | 10: 76999; 12: 2309.97 | [28 empty] | Всего по позиции
126.2 | ГЭСНр69-01-002-02 | Сверление отверстий: на каждые 0,5 кирпича толщины стен добавлять к норме 69-01-002-01 // 640 мм (14) |  |  |  | 4: 100 отверстий; 5: 0.01; 6: 1; 7: 0.01 | [23 empty] | Сверление отверстий: на каждые 0,5 кирпича толщины стен добавлять к норме 69-01-002-01 // 640 мм (14)
|  | Объем=1 / 100 | [36 empty] | Объем=1 / 100
| 421/пр_2020_прил.10_т.5_п.11_гр.3 | Производство ремонтно-строительных работ на предприятиях, где в силу режима секретности и (или) внутриобъектового режима применяются специальный допуск, специальный пропуск и другие ограничения для рабочих ОЗП=1,15; ЭМ=1,15 к расх.; ЗПМ=1,15; ТЗ=1,15; ТЗМ=1,15 | [37 empty] | Производство ремонтно-строительных работ на предприятиях, где в силу режима секретности и (или) внутриобъектового режима применяются специальный допуск, специальный пропуск и другие ограничения для рабочих ОЗП=1,15; ЭМ=1,15 к расх.; ЗПМ=1,15; ТЗ=1,15; ТЗМ=1,15
|  | ПЗ=4 (ОЗП=4; ЭМ=4 к расх.; ЗПМ=4; МАТ=4 к расх.; ТЗ=4; ТЗМ=4) | [37 empty] | ПЗ=4 (ОЗП=4; ЭМ=4 к расх.; ЗПМ=4; МАТ=4 к расх.; ТЗ=4; ТЗМ=4)
|  | Итого прямые затраты |  |  |  | 12: 84 | [26 empty] | Итого прямые затраты
|  | ФОТ |  |  |  | 12: 84 | [27 empty] | ФОТ
| Пр/812-103.0-1 | НР Прочие ремонтно-строительные работы |  |  |  | 4: %; 5: 92; 7: 92; 12: 77.28 | [27 empty] | НР Прочие ремонтно-строительные работы
| Пр/774-103.0 | СП Прочие ремонтно-строительные работы |  |  |  | 4: %; 5: 44; 7: 44; 12: 36.96 | [27 empty] | СП Прочие ремонтно-строительные работы
|  | Всего по позиции |  |  |  | 10: 19824; 12: 198.24 | [28 empty] | Всего по позиции
126.3 | ГЭСНр69-01-002-02 | Сверление отверстий: на каждые 0,5 кирпича толщины стен добавлять к норме 69-01-002-01 // 510 мм (14) |  |  |  | 4: 100 отверстий; 5: 0.01; 6: 1; 7: 0.01 | [23 empty] | Сверление отверстий: на каждые 0,5 кирпича толщины стен добавлять к норме 69-01-002-01 // 510 мм (14)
|  | Объем=1 / 100 | [36 empty] | Объем=1 / 100
| 421/пр_2020_прил.10_т.5_п.11_гр.3 | Производство ремонтно-строительных работ на предприятиях, где в силу режима секретности и (или) внутриобъектового режима применяются специальный допуск, специальный пропуск и другие ограничения для рабочих ОЗП=1,15; ЭМ=1,15 к расх.; ЗПМ=1,15; ТЗ=1,15; ТЗМ=1,15 | [37 empty] | Производство ремонтно-строительных работ на предприятиях, где в силу режима секретности и (или) внутриобъектового режима применяются специальный допуск, специальный пропуск и другие ограничения для рабочих ОЗП=1,15; ЭМ=1,15 к расх.; ЗПМ=1,15; ТЗ=1,15; ТЗМ=1,15
|  | ПЗ=3 (ОЗП=3; ЭМ=3 к расх.; ЗПМ=3; МАТ=3 к расх.; ТЗ=3; ТЗМ=3) | [37 empty] | ПЗ=3 (ОЗП=3; ЭМ=3 к расх.; ЗПМ=3; МАТ=3 к расх.; ТЗ=3; ТЗМ=3)
|  | Итого прямые затраты |  |  |  | 12: 63 | [26 empty] | Итого прямые затраты
|  | ФОТ |  |  |  | 12: 63 | [27 empty] | ФОТ
| Пр/812-103.0-1 | НР Прочие ремонтно-строительные работы |  |  |  | 4: %; 5: 92; 7: 92; 12: 57.96 | [27 empty] | НР Прочие ремонтно-строительные работы
| Пр/774-103.0 | СП Прочие ремонтно-строительные работы |  |  |  | 4: %; 5: 44; 7: 44; 12: 27.72 | [27 empty] | СП Прочие ремонтно-строительные работы
|  | Всего по позиции |  |  |  | 10: 14868; 12: 148.68 | [28 empty] | Всего по позиции
Разделка проемов 5, 5.1 (d=125, толщ.120мм), 6 (d=125, толщ.640мм), 7, 7.1 (d=250, толщ.120мм), 9 (d=250, толщ. 120мм) лист 11 | [43 empty] | Разделка проемов 5, 5.1 (d=125, толщ.120мм), 6 (d=125, толщ.640мм), 7, 7.1 (d=250, толщ.120мм), 9 (d=250, толщ. 120мм) лист 11
127 | ГЭСНр69-01-002-01 | Сверление отверстий: в кирпичных стенах электроперфоратором диаметром до 20 мм, толщина стен 0,5 кирпича |  |  |  | 4: 100 отверстий; 5: 0.06; 6: 1; 7: 0.06 | [23 empty] | Сверление отверстий: в кирпичных стенах электроперфоратором диаметром до 20 мм, толщина стен 0,5 кирпича
|  | Объем=(1+1+1+1+1+1) / 100 | [36 empty] | Объем=(1+1+1+1+1+1) / 100
| 421/пр_2020_прил.10_т.5_п.11_гр.3 | Производство ремонтно-строительных работ на предприятиях, где в силу режима секретности и (или) внутриобъектового режима применяются специальный допуск, специальный пропуск и другие ограничения для рабочих ОЗП=1,15; ЭМ=1,15 к расх.; ЗПМ=1,15; ТЗ=1,15; ТЗМ=1,15 | [37 empty] | Производство ремонтно-строительных работ на предприятиях, где в силу режима секретности и (или) внутриобъектового режима применяются специальный допуск, специальный пропуск и другие ограничения для рабочих ОЗП=1,15; ЭМ=1,15 к расх.; ЗПМ=1,15; ТЗ=1,15; ТЗМ=1,15
|  | Итого прямые затраты |  |  |  | 12: 127.91 | [26 empty] | Итого прямые затраты
|  | ФОТ |  |  |  | 12: 127.91 | [27 empty] | ФОТ
| Пр/812-103.0-1 | НР Прочие ремонтно-строительные работы |  |  |  | 4: %; 5: 92; 7: 92; 12: 117.68 | [27 empty] | НР Прочие ремонтно-строительные работы
| Пр/774-103.0 | СП Прочие ремонтно-строительные работы |  |  |  | 4: %; 5: 44; 7: 44; 12: 56.28 | [27 empty] | СП Прочие ремонтно-строительные работы
|  | Всего по позиции |  |  |  | 10: 5031.17; 12: 301.87 | [28 empty] | Всего по позиции
127.1 | ГЭСНр69-01-002-03 | Сверление отверстий: на каждые 10 мм диаметра свыше 20 мм добавлять к норме 69-01-002-01 // 125 мм (5, 5.1, 6) |  |  |  | 4: 100 отверстий; 5: 0.03; 6: 1; 7: 0.03 | [23 empty] | Сверление отверстий: на каждые 10 мм диаметра свыше 20 мм добавлять к норме 69-01-002-01 // 125 мм (5, 5.1, 6)
|  | Объем=(1+1+1) / 100 | [36 empty] | Объем=(1+1+1) / 100
| 421/пр_2020_прил.10_т.5_п.11_гр.3 | Производство ремонтно-строительных работ на предприятиях, где в силу режима секретности и (или) внутриобъектового режима применяются специальный допуск, специальный пропуск и другие ограничения для рабочих ОЗП=1,15; ЭМ=1,15 к расх.; ЗПМ=1,15; ТЗ=1,15; ТЗМ=1,15 | [37 empty] | Производство ремонтно-строительных работ на предприятиях, где в силу режима секретности и (или) внутриобъектового режима применяются специальный допуск, специальный пропуск и другие ограничения для рабочих ОЗП=1,15; ЭМ=1,15 к расх.; ЗПМ=1,15; ТЗ=1,15; ТЗМ=1,15
|  | (125-20)/10 ПЗ=10,5 (ОЗП=10,5; ЭМ=10,5 к расх.; ЗПМ=10,5; МАТ=10,5 к расх.; ТЗ=10,5; ТЗМ=10,5) | [37 empty] | (125-20)/10 ПЗ=10,5 (ОЗП=10,5; ЭМ=10,5 к расх.; ЗПМ=10,5; МАТ=10,5 к расх.; ТЗ=10,5; ТЗМ=10,5)
|  | Итого прямые затраты |  |  |  | 12: 790.57 | [26 empty] | Итого прямые затраты
|  | ФОТ |  |  |  | 12: 790.57 | [27 empty] | ФОТ
| Пр/812-103.0-1 | НР Прочие ремонтно-строительные работы |  |  |  | 4: %; 5: 92; 7: 92; 12: 727.32 | [27 empty] | НР Прочие ремонтно-строительные работы
| Пр/774-103.0 | СП Прочие ремонтно-строительные работы |  |  |  | 4: %; 5: 44; 7: 44; 12: 347.85 | [27 empty] | СП Прочие ремонтно-строительные работы
|  | Всего по позиции |  |  |  | 10: 62191.33; 12: 1865.74 | [28 empty] | Всего по позиции
127.2 | ГЭСНр69-01-002-03 | Сверление отверстий: на каждые 10 мм диаметра свыше 20 мм добавлять к норме 69-01-002-01 // 250 мм (7, 7.1, 9) |  |  |  | 4: 100 отверстий; 5: 0.03; 6: 1; 7: 0.03 | [23 empty] | Сверление отверстий: на каждые 10 мм диаметра свыше 20 мм добавлять к норме 69-01-002-01 // 250 мм (7, 7.1, 9)
|  | Объем=(1+1+1) / 100 | [36 empty] | Объем=(1+1+1) / 100
| 421/пр_2020_прил.10_т.5_п.11_гр.3 | Производство ремонтно-строительных работ на предприятиях, где в силу режима секретности и (или) внутриобъектового режима применяются специальный допуск, специальный пропуск и другие ограничения для рабочих ОЗП=1,15; ЭМ=1,15 к расх.; ЗПМ=1,15; ТЗ=1,15; ТЗМ=1,15 | [37 empty] | Производство ремонтно-строительных работ на предприятиях, где в силу режима секретности и (или) внутриобъектового режима применяются специальный допуск, специальный пропуск и другие ограничения для рабочих ОЗП=1,15; ЭМ=1,15 к расх.; ЗПМ=1,15; ТЗ=1,15; ТЗМ=1,15
|  | (250-20)/10 ПЗ=23 (ОЗП=23; ЭМ=23 к расх.; ЗПМ=23; МАТ=23 к расх.; ТЗ=23; ТЗМ=23) | [37 empty] | (250-20)/10 ПЗ=23 (ОЗП=23; ЭМ=23 к расх.; ЗПМ=23; МАТ=23 к расх.; ТЗ=23; ТЗМ=23)
|  | Итого прямые затраты |  |  |  | 12: 1731.72 | [26 empty] | Итого прямые затраты
|  | ФОТ |  |  |  | 12: 1731.72 | [27 empty] | ФОТ
| Пр/812-103.0-1 | НР Прочие ремонтно-строительные работы |  |  |  | 4: %; 5: 92; 7: 92; 12: 1593.18 | [27 empty] | НР Прочие ремонтно-строительные работы
| Пр/774-103.0 | СП Прочие ремонтно-строительные работы |  |  |  | 4: %; 5: 44; 7: 44; 12: 761.96 | [27 empty] | СП Прочие ремонтно-строительные работы
|  | Всего по позиции |  |  |  | 10: 136228.67; 12: 4086.86 | [28 empty] | Всего по позиции
127.3 | ГЭСНр69-01-002-02 | Сверление отверстий: на каждые 0,5 кирпича толщины стен добавлять к норме 69-01-002-01 // 640 мм (6) |  |  |  | 4: 100 отверстий; 5: 0.01; 6: 1; 7: 0.01 | [23 empty] | Сверление отверстий: на каждые 0,5 кирпича толщины стен добавлять к норме 69-01-002-01 // 640 мм (6)
|  | Объем=1 / 100 | [36 empty] | Объем=1 / 100
| 421/пр_2020_прил.10_т.5_п.11_гр.3 | Производство ремонтно-строительных работ на предприятиях, где в силу режима секретности и (или) внутриобъектового режима применяются специальный допуск, специальный пропуск и другие ограничения для рабочих ОЗП=1,15; ЭМ=1,15 к расх.; ЗПМ=1,15; ТЗ=1,15; ТЗМ=1,15 | [37 empty] | Производство ремонтно-строительных работ на предприятиях, где в силу режима секретности и (или) внутриобъектового режима применяются специальный допуск, специальный пропуск и другие ограничения для рабочих ОЗП=1,15; ЭМ=1,15 к расх.; ЗПМ=1,15; ТЗ=1,15; ТЗМ=1,15
|  | ПЗ=4 (ОЗП=4; ЭМ=4 к расх.; ЗПМ=4; МАТ=4 к расх.; ТЗ=4; ТЗМ=4) | [37 empty] | ПЗ=4 (ОЗП=4; ЭМ=4 к расх.; ЗПМ=4; МАТ=4 к расх.; ТЗ=4; ТЗМ=4)
|  | Итого прямые затраты |  |  |  | 12: 84 | [26 empty] | Итого прямые затраты
|  | ФОТ |  |  |  | 12: 84 | [27 empty] | ФОТ
| Пр/812-103.0-1 | НР Прочие ремонтно-строительные работы |  |  |  | 4: %; 5: 92; 7: 92; 12: 77.28 | [27 empty] | НР Прочие ремонтно-строительные работы
| Пр/774-103.0 | СП Прочие ремонтно-строительные работы |  |  |  | 4: %; 5: 44; 7: 44; 12: 36.96 | [27 empty] | СП Прочие ремонтно-строительные работы
|  | Всего по позиции |  |  |  | 10: 19824; 12: 198.24 | [28 empty] | Всего по позиции
Вывоз строительного мусора | [43 empty] | Вывоз строительного мусора
128 | ГЭСНр69-01-015-01 | Затаривание строительного мусора в мешки |  |  |  | 4: т; 5: 1.6744; 6: 1; 7: 1.6744 | [23 empty] | Затаривание строительного мусора в мешки
|  | Объем=1,8*((0,65*0,55*0,12)+(1,81*0,55*0,38)+(1,05*0,55*0,12)+(0,3*0,35*0,12)+(0,35*0,35*0,25)+(0,4*0,4*0,38)+(0,4*0,4*0,12)+(1,65*0,5*0,38))+0,00018+0,00117+0,00024+0,00018+0,00036+0,000945+0,00207+0,00024 | [36 empty] | Объем=1,8*((0,65*0,55*0,12)+(1,81*0,55*0,38)+(1,05*0,55*0,12)+(0,3*0,35*0,12)+(0,35*0,35*0,25)+(0,4*0,4*0,38)+(0,4*0,4*0,12)+(1,65*0,5*0,38))+0,00018+0,00117+0,00024+0,00018+0,00036+0,000945+0,00207+0,00024
| 421/пр_2020_прил.10_т.5_п.11_гр.3 | Производство ремонтно-строительных работ на предприятиях, где в силу режима секретности и (или) внутриобъектового режима применяются специальный допуск, специальный пропуск и другие ограничения для рабочих ОЗП=1,15; ЭМ=1,15 к расх.; ЗПМ=1,15; ТЗ=1,15; ТЗМ=1,15 | [37 empty] | Производство ремонтно-строительных работ на предприятиях, где в силу режима секретности и (или) внутриобъектового режима применяются специальный допуск, специальный пропуск и другие ограничения для рабочих ОЗП=1,15; ЭМ=1,15 к расх.; ЗПМ=1,15; ТЗ=1,15; ТЗМ=1,15
|  | Итого прямые затраты |  |  |  | 12: 1476.55 | [26 empty] | Итого прямые затраты
|  | ФОТ |  |  |  | 12: 576.42 | [27 empty] | ФОТ
| Пр/812-103.0-1 | НР Прочие ремонтно-строительные работы |  |  |  | 4: %; 5: 92; 7: 92; 12: 530.31 | [27 empty] | НР Прочие ремонтно-строительные работы
| Пр/774-103.0 | СП Прочие ремонтно-строительные работы |  |  |  | 4: %; 5: 44; 7: 44; 12: 253.62 | [27 empty] | СП Прочие ремонтно-строительные работы
|  | Всего по позиции |  |  |  | 10: 1350.05; 12: 2260.48 | [28 empty] | Всего по позиции
129 | 47-1 | Погрузка в автотранспортное средство: мусор строительный с погрузкой вручную |  |  |  | т | 1.6744 | 1 | 1.6744 |  |  | 950.27 | 1.15 | 1829.77 | [23 empty] | Погрузка в автотранспортное средство: мусор строительный с погрузкой вручную
| 421/пр_2020_прил.10_т.5_п.11_гр.3 | Производство ремонтно-строительных работ на предприятиях, где в силу режима секретности и (или) внутриобъектового режима применяются специальный допуск, специальный пропуск и другие ограничения для рабочих ОЗП=1,15; ЭМ=1,15 к расх.; ЗПМ=1,15; ТЗ=1,15; ТЗМ=1,15 | [37 empty] | Производство ремонтно-строительных работ на предприятиях, где в силу режима секретности и (или) внутриобъектового режима применяются специальный допуск, специальный пропуск и другие ограничения для рабочих ОЗП=1,15; ЭМ=1,15 к расх.; ЗПМ=1,15; ТЗ=1,15; ТЗМ=1,15
|  | Всего по позиции |  |  |  | 12: 1829.77 | [28 empty] | Всего по позиции
130 | 02-15-1-01-0030 | Перевозка грузов I класса автомобилями-самосвалами грузоподъемностью до 15 т по дорогам с усовершенствованным (асфальтобетонным, цементобетонным, железобетонным, обработанным органическим вяжущим) дорожным покрытием на расстояние 30 км |  |  |  | т | 1.6744 | 1 | 1.6744 |  |  | 289.25 |  | 484.31 | [23 empty] | Перевозка грузов I класса автомобилями-самосвалами грузоподъемностью до 15 т по дорогам с усовершенствованным (асфальтобетонным, цементобетонным, железобетонным, обработанным органическим вяжущим) дорожным покрытием на расстояние 30 км
|  | Всего по позиции |  |  |  | 12: 484.31 | [28 empty] | Всего по позиции
|  | Всего по разделу 5 Устройство проемов под воздуховоды в осях 50-53/Ж-К |  |  |  | 12: 80856.79 | [30 empty] | Всего по разделу 5 Устройство проемов под воздуховоды в осях 50-53/Ж-К
Раздел 6. Полы в венткамере, сантехнические перегородки // лист17 | [36 empty] | Раздел 6. Полы в венткамере, сантехнические перегородки // лист17
Устройство гироизоляционного пола венкамеры, пом.6 | [43 empty] | Устройство гироизоляционного пола венкамеры, пом.6
131 | ГЭСНр53-01-019-04 | Кладка отдельных участков из кирпича: внутренних стен |  |  |  | 4: 100 м3; 5: 0.0024; 6: 1; 7: 0.0024 | [23 empty] | Кладка отдельных участков из кирпича: внутренних стен
|  | Объем=0,24 / 100 | [36 empty] | Объем=0,24 / 100
| 421/пр_2020_прил.10_т.5_п.11_гр.3 | Производство ремонтно-строительных работ на предприятиях, где в силу режима секретности и (или) внутриобъектового режима применяются специальный допуск, специальный пропуск и другие ограничения для рабочих ОЗП=1,15; ЭМ=1,15 к расх.; ЗПМ=1,15; ТЗ=1,15; ТЗМ=1,15 | [37 empty] | Производство ремонтно-строительных работ на предприятиях, где в силу режима секретности и (или) внутриобъектового режима применяются специальный допуск, специальный пропуск и другие ограничения для рабочих ОЗП=1,15; ЭМ=1,15 к расх.; ЗПМ=1,15; ТЗ=1,15; ТЗМ=1,15
|  | Итого прямые затраты |  |  |  | 12: 782.98 | [26 empty] | Итого прямые затраты
|  | ФОТ |  |  |  | 12: 685.13 | [27 empty] | ФОТ
| Пр/812-087.0-1 | НР Стены (ремонтно-строительные) |  |  |  | 4: %; 5: 92; 7: 92; 12: 630.32 | [27 empty] | НР Стены (ремонтно-строительные)
| Пр/774-087.0 | СП Стены (ремонтно-строительные) |  |  |  | 4: %; 5: 52; 7: 52; 12: 356.27 | [27 empty] | СП Стены (ремонтно-строительные)
|  | Всего по позиции |  |  |  | 10: 737320.83; 12: 1769.57 | [28 empty] | Всего по позиции
132 | ФСБЦ-04.3.01.12-0006 | Раствор кладочный, цементно-известковый, М150 |  |  |  | м3 | 0.05664 | 1 | 0.05664 | 4131.87 | 1.5 | 6197.81 |  | 351.04 | [23 empty] | Раствор кладочный, цементно-известковый, М150
|  | Всего по позиции |  |  |  | 12: 351.04 | [28 empty] | Всего по позиции
133 | ФСБЦ-06.1.01.05-0039 | Кирпич керамический рядовой полнотелый одинарный, размеры 250х120х65 мм, марка М200 |  |  |  | 1000 шт | 0.096 | 1 | 0.096 | 17512.84 | 0.93 | 16286.94 |  | 1563.55 | [23 empty] | Кирпич керамический рядовой полнотелый одинарный, размеры 250х120х65 мм, марка М200
|  | Всего по позиции |  |  |  | 12: 1563.55 | [28 empty] | Всего по позиции
134 | ГЭСНр53-01-027-01 | Обмазочная гидроизоляция бетонных, железобетонных и кирпичных поверхностей гидроизоляционным составом проникающего действия толщиной 2 мм |  |  |  | 4: 10 м2; 5: 1.17; 6: 1; 7: 1.17 | [23 empty] | Обмазочная гидроизоляция бетонных, железобетонных и кирпичных поверхностей гидроизоляционным составом проникающего действия толщиной 2 мм
|  | Объем=11,7 / 10 | [36 empty] | Объем=11,7 / 10
| 421/пр_2020_прил.10_т.5_п.11_гр.3 | Производство ремонтно-строительных работ на предприятиях, где в силу режима секретности и (или) внутриобъектового режима применяются специальный допуск, специальный пропуск и другие ограничения для рабочих ОЗП=1,15; ЭМ=1,15 к расх.; ЗПМ=1,15; ТЗ=1,15; ТЗМ=1,15 | [37 empty] | Производство ремонтно-строительных работ на предприятиях, где в силу режима секретности и (или) внутриобъектового режима применяются специальный допуск, специальный пропуск и другие ограничения для рабочих ОЗП=1,15; ЭМ=1,15 к расх.; ЗПМ=1,15; ТЗ=1,15; ТЗМ=1,15
|  | Итого прямые затраты |  |  |  | 12: 4945.99 | [26 empty] | Итого прямые затраты
|  | ФОТ |  |  |  | 12: 4892.96 | [27 empty] | ФОТ
| Пр/812-087.0-1 | НР Стены (ремонтно-строительные) |  |  |  | 4: %; 5: 92; 7: 92; 12: 4501.52 | [27 empty] | НР Стены (ремонтно-строительные)
| Пр/774-087.0 | СП Стены (ремонтно-строительные) |  |  |  | 4: %; 5: 52; 7: 52; 12: 2544.34 | [27 empty] | СП Стены (ремонтно-строительные)
|  | Всего по позиции |  |  |  | 10: 10249.44; 12: 11991.85 | [28 empty] | Всего по позиции
135 | ФСБЦ-04.3.02.09-1546 | Смеси сухие гидроизоляционные на цементной основе для защиты поверхности бетонных и кирпичных конструкций, F200, W8, расход 1,6 кг/м2 |  |  |  | кг | 44.46 | 1 | 44.46 | 51.57 | 2.02 | 104.17 |  | 4631.4 | [23 empty] | Смеси сухие гидроизоляционные на цементной основе для защиты поверхности бетонных и кирпичных конструкций, F200, W8, расход 1,6 кг/м2
|  | Объем=1,9*2*11,7 | [36 empty] | Объем=1,9*2*11,7
|  | Всего по позиции |  |  |  | 12: 4631.4 | [28 empty] | Всего по позиции
136 | ГЭСН08-01-003-10 | Гидроизоляция боковая обмазочная полимерной мастикой на основе бутилкаучука в один слой |  |  |  | 4: 100 м2; 5: 0.117; 6: 1; 7: 0.117 | [23 empty] | Гидроизоляция боковая обмазочная полимерной мастикой на основе бутилкаучука в один слой
|  | Объем=11,7 / 100 | [36 empty] | Объем=11,7 / 100
| 421/пр_2020_прил.10_т.5_п.11_гр.3 | Производство ремонтно-строительных работ на предприятиях, где в силу режима секретности и (или) внутриобъектового режима применяются специальный допуск, специальный пропуск и другие ограничения для рабочих ОЗП=1,15; ЭМ=1,15 к расх.; ЗПМ=1,15; ТЗ=1,15; ТЗМ=1,15 | [37 empty] | Производство ремонтно-строительных работ на предприятиях, где в силу режима секретности и (или) внутриобъектового режима применяются специальный допуск, специальный пропуск и другие ограничения для рабочих ОЗП=1,15; ЭМ=1,15 к расх.; ЗПМ=1,15; ТЗ=1,15; ТЗМ=1,15
|  | Итого прямые затраты |  |  |  | 12: 181.1 | [26 empty] | Итого прямые затраты
|  | ФОТ |  |  |  | 12: 176.72 | [27 empty] | ФОТ
| Пр/812-008.0-1 | НР Конструкции из кирпича и блоков |  |  |  | 4: %; 5: 110; 7: 110; 12: 194.39 | [27 empty] | НР Конструкции из кирпича и блоков
| Пр/774-008.0 | СП Конструкции из кирпича и блоков |  |  |  | 4: %; 5: 69; 7: 69; 12: 121.94 | [27 empty] | СП Конструкции из кирпича и блоков
|  | Всего по позиции |  |  |  | 10: 4251.54; 12: 497.43 | [28 empty] | Всего по позиции
137 | ФСБЦ-14.2.05.01-1015 | Состав гидроизоляционный двухкомпонентный на основе акрил-стирольной дисперсии для защиты поверхности бетонных, железобетонных и кирпичных конструкций от деформационного воздействия, расход 1,6 кг/м2 при толщине слоя 1 мм |  |  |  | кг | 15.21 | 1 | 15.21 | 232.41 | 1.42 | 330.02 |  | 5019.6 | [23 empty] | Состав гидроизоляционный двухкомпонентный на основе акрил-стирольной дисперсии для защиты поверхности бетонных, железобетонных и кирпичных конструкций от деформационного воздействия, расход 1,6 кг/м2 при толщине слоя 1 мм
|  | Объем=1,3*11,7 | [36 empty] | Объем=1,3*11,7
|  | Всего по позиции |  |  |  | 12: 5019.6 | [28 empty] | Всего по позиции
138 | ГЭСН11-01-047-01 | Устройство покрытий из плит керамогранитных размером: 40х40 см |  |  |  | 4: 100 м2; 5: 0.117; 6: 1; 7: 0.117 | [23 empty] | Устройство покрытий из плит керамогранитных размером: 40х40 см
|  | Объем=11,7 / 100 | [36 empty] | Объем=11,7 / 100
| 421/пр_2020_прил.10_т.5_п.11_гр.3 | Производство ремонтно-строительных работ на предприятиях, где в силу режима секретности и (или) внутриобъектового режима применяются специальный допуск, специальный пропуск и другие ограничения для рабочих ОЗП=1,15; ЭМ=1,15 к расх.; ЗПМ=1,15; ТЗ=1,15; ТЗМ=1,15 | [37 empty] | Производство ремонтно-строительных работ на предприятиях, где в силу режима секретности и (или) внутриобъектового режима применяются специальный допуск, специальный пропуск и другие ограничения для рабочих ОЗП=1,15; ЭМ=1,15 к расх.; ЗПМ=1,15; ТЗ=1,15; ТЗМ=1,15
|  | Итого прямые затраты |  |  |  | 12: 15012.18 | [26 empty] | Итого прямые затраты
|  | ФОТ |  |  |  | 12: 14891.02 | [27 empty] | ФОТ
| Пр/812-011.0-1 | НР Полы |  |  |  | 4: %; 5: 112; 7: 112; 12: 16677.94 | [27 empty] | НР Полы
| Пр/774-011.0 | СП Полы |  |  |  | 4: %; 5: 65; 7: 65; 12: 9679.16 | [27 empty] | СП Полы
|  | Всего по позиции |  |  |  | 10: 353981.62; 12: 41415.85 | [28 empty] | Всего по позиции
139 | ФСБЦ-14.4.01.17-1012 | Грунтовка (праймер) однокомпонентная полиуретановая низковязкая адгезионная глубокого проникновения для бетонных, цементно-песчаных, деревянных и полиуретановых поверхностей, расход 0,15-0,30 кг/м2 |  |  |  | кг | 4.68 | 1 | 4.68 | 339.58 | 1.36 | 461.83 |  | 2161.36 | [23 empty] | Грунтовка (праймер) однокомпонентная полиуретановая низковязкая адгезионная глубокого проникновения для бетонных, цементно-песчаных, деревянных и полиуретановых поверхностей, расход 0,15-0,30 кг/м2
|  | Объем=0,4*11,7 | [36 empty] | Объем=0,4*11,7
|  | Всего по позиции |  |  |  | 12: 2161.36 | [28 empty] | Всего по позиции
140 | ФСБЦ-14.1.06.02-0202 | Клей монтажный сухой для внутренних и наружных работ на основе цементного вяжущего, для тяжелой плитки, керамогранита, мозаики, камня |  |  |  | т | 0.1404 | 1 | 0.1404 | 14353.15 | 1.18 | 16936.72 |  | 2377.92 | [23 empty] | Клей монтажный сухой для внутренних и наружных работ на основе цементного вяжущего, для тяжелой плитки, керамогранита, мозаики, камня
|  | Всего по позиции |  |  |  | 12: 2377.92 | [28 empty] | Всего по позиции
141 | ФСБЦ-06.2.05.03-0001 | Плитка керамогранитная, неполированная, многоцветная, толщина 8 мм |  |  |  | м2 | 11.934 | 1 | 11.934 | 467.38 | 1.32 | 616.94 |  | 7362.56 | [23 empty] | Плитка керамогранитная, неполированная, многоцветная, толщина 8 мм
|  | Всего по позиции |  |  |  | 12: 7362.56 | [28 empty] | Всего по позиции
Устройство сантехнических перегородок в осях 51-52/С-Т | [43 empty] | Устройство сантехнических перегородок в осях 51-52/С-Т
142 | ГЭСН10-04-014-01 | Устройство сантехнических перегородок: (стандартные туалетные кабины) на каркасе из алюминиевого профиля |  |  |  | 4: 100 м2; 5: 0.166; 6: 1; 7: 0.166 | [23 empty] | Устройство сантехнических перегородок: (стандартные туалетные кабины) на каркасе из алюминиевого профиля
|  | Объем=16,6 / 100 | [36 empty] | Объем=16,6 / 100
| 421/пр_2020_прил.10_т.5_п.11_гр.3 | Производство ремонтно-строительных работ на предприятиях, где в силу режима секретности и (или) внутриобъектового режима применяются специальный допуск, специальный пропуск и другие ограничения для рабочих ОЗП=1,15; ЭМ=1,15 к расх.; ЗПМ=1,15; ТЗ=1,15; ТЗМ=1,15 | [37 empty] | Производство ремонтно-строительных работ на предприятиях, где в силу режима секретности и (или) внутриобъектового режима применяются специальный допуск, специальный пропуск и другие ограничения для рабочих ОЗП=1,15; ЭМ=1,15 к расх.; ЗПМ=1,15; ТЗ=1,15; ТЗМ=1,15
|  | Итого прямые затраты |  |  |  | 12: 2281.81 | [26 empty] | Итого прямые затраты
|  | ФОТ |  |  |  | 12: 2281.81 | [27 empty] | ФОТ
| Пр/812-010.0-1 | НР Деревянные конструкции |  |  |  | 4: %; 5: 108; 7: 108; 12: 2464.35 | [27 empty] | НР Деревянные конструкции
| Пр/774-010.0 | СП Деревянные конструкции |  |  |  | 4: %; 5: 55; 7: 55; 12: 1255 | [27 empty] | СП Деревянные конструкции
|  | Всего по позиции |  |  |  | 10: 36151.57; 12: 6001.16 | [28 empty] | Всего по позиции
143 | Текущие цены согласовать СЭБ до закупки | Сантехническая перегородка |  |  |  | компл. | 1 | 1 | 1 |  |  | 239666.66 | 1.0716 | 256829.67 | [23 empty] | Сантехническая перегородка
| 648/пр_2022_п.54_пп.а | Заготовительно-складские расходы для материальных ресурсов (за исключением металлических строительных конструкций) - 2% ПЗ=2% (ОЗП=2%; ЭМ=2%; МАТ=2%) | [37 empty] | Заготовительно-складские расходы для материальных ресурсов (за исключением металлических строительных конструкций) - 2% ПЗ=2% (ОЗП=2%; ЭМ=2%; МАТ=2%)
| 421/пр_2020_п.92_пп.а | Заготовительно-складские расходы для материальных ресурсов (за исключением металлических конструкций) - 2% ПЗ=2% (ОЗП=2%; ЭМ=2%; МАТ=2%) | [37 empty] | Заготовительно-складские расходы для материальных ресурсов (за исключением металлических конструкций) - 2% ПЗ=2% (ОЗП=2%; ЭМ=2%; МАТ=2%)
|  | Транспортные расходы на материалы - не более 3 % от стоимости материалов ПЗ=3% (ОЗП=3%; ЭМ=3% к расх.; ЗПМ=3%; МАТ=3% к расх.; ТЗ=3%; ТЗМ=3%) | [37 empty] | Транспортные расходы на материалы - не более 3 % от стоимости материалов ПЗ=3% (ОЗП=3%; ЭМ=3% к расх.; ЗПМ=3%; МАТ=3% к расх.; ТЗ=3%; ТЗМ=3%)
|  | Всего по позиции |  |  |  | 12: 256829.67 | [28 empty] | Всего по позиции
|  | Всего по разделу 6 Полы в венткамере, сантехнические перегородки // лист17 |  |  |  | 12: 341972.96 | [30 empty] | Всего по разделу 6 Полы в венткамере, сантехнические перегородки // лист17
Раздел 7. Отделка помещений // лист 18 | [36 empty] | Раздел 7. Отделка помещений // лист 18
144 | ГЭСН08-07-002-01 | Установка и разборка внутренних трубчатых инвентарных лесов: при высоте помещений до 6 м |  |  |  | 4: 100 м2 горизонтальной проекции; 5: 0.8; 6: 1; 7: 0.8 | [23 empty] | Установка и разборка внутренних трубчатых инвентарных лесов: при высоте помещений до 6 м
|  | Объем=(8*10) / 100 | [36 empty] | Объем=(8*10) / 100
| 421/пр_2020_прил.10_т.5_п.11_гр.3 | Производство ремонтно-строительных работ на предприятиях, где в силу режима секретности и (или) внутриобъектового режима применяются специальный допуск, специальный пропуск и другие ограничения для рабочих ОЗП=1,15; ЭМ=1,15 к расх.; ЗПМ=1,15; ТЗ=1,15; ТЗМ=1,15 | [37 empty] | Производство ремонтно-строительных работ на предприятиях, где в силу режима секретности и (или) внутриобъектового режима применяются специальный допуск, специальный пропуск и другие ограничения для рабочих ОЗП=1,15; ЭМ=1,15 к расх.; ЗПМ=1,15; ТЗ=1,15; ТЗМ=1,15
|  | Итого прямые затраты |  |  |  | 12: 25650.57 | [26 empty] | Итого прямые затраты
|  | ФОТ |  |  |  | 12: 22683.1 | [27 empty] | ФОТ
| Пр/812-008.0-1 | НР Конструкции из кирпича и блоков |  |  |  | 4: %; 5: 110; 7: 110; 12: 24951.41 | [27 empty] | НР Конструкции из кирпича и блоков
| Пр/774-008.0 | СП Конструкции из кирпича и блоков |  |  |  | 4: %; 5: 69; 7: 69; 12: 15651.34 | [27 empty] | СП Конструкции из кирпича и блоков
|  | Всего по позиции |  |  |  | 10: 88083.01; 12: 70466.41 | [28 empty] | Всего по позиции
Стены или перегородки, пом.1.1, 5, 6 | [43 empty] | Стены или перегородки, пом.1.1, 5, 6
145 | ГЭСН15-04-027-05 | Сплошное шпатлевание перед окраской прим. // Третья шпатлевка при высококачественной окраске по штукатурке и сборным конструкциям: стен, подготовленных под окраску |  |  |  | 4: 100 м2; 5: 3.17; 6: 1; 7: 3.17 | [23 empty] | Сплошное шпатлевание перед окраской прим. // Третья шпатлевка при высококачественной окраске по штукатурке и сборным конструкциям: стен, подготовленных под окраску
|  | Объем=317 / 100 | [36 empty] | Объем=317 / 100
| 421/пр_2020_прил.10_т.5_п.11_гр.3 | Производство ремонтно-строительных работ на предприятиях, где в силу режима секретности и (или) внутриобъектового режима применяются специальный допуск, специальный пропуск и другие ограничения для рабочих ОЗП=1,15; ЭМ=1,15 к расх.; ЗПМ=1,15; ТЗ=1,15; ТЗМ=1,15 | [37 empty] | Производство ремонтно-строительных работ на предприятиях, где в силу режима секретности и (или) внутриобъектового режима применяются специальный допуск, специальный пропуск и другие ограничения для рабочих ОЗП=1,15; ЭМ=1,15 к расх.; ЗПМ=1,15; ТЗ=1,15; ТЗМ=1,15
|  | Итого прямые затраты |  |  |  | 12: 20409.68 | [26 empty] | Итого прямые затраты
|  | ФОТ |  |  |  | 12: 15357.51 | [27 empty] | ФОТ
| Пр/812-015.0-1 | НР Отделочные работы |  |  |  | 4: %; 5: 100; 7: 100; 12: 15357.51 | [27 empty] | НР Отделочные работы
| Пр/774-015.0 | СП Отделочные работы |  |  |  | 4: %; 5: 49; 7: 49; 12: 7525.18 | [27 empty] | СП Отделочные работы
|  | Всего по позиции |  |  |  | 10: 13656.9; 12: 43292.37 | [28 empty] | Всего по позиции
146 | ГЭСН15-04-005-05 | Окраска поливинилацетатными водоэмульсионными составами улучшенная: по сборным конструкциям стен, подготовленным под окраску |  |  |  | 4: 100 м2; 5: 3.17; 6: 1; 7: 3.17 | [23 empty] | Окраска поливинилацетатными водоэмульсионными составами улучшенная: по сборным конструкциям стен, подготовленным под окраску
|  | Объем=317 / 100 | [36 empty] | Объем=317 / 100
| 421/пр_2020_прил.10_т.5_п.11_гр.3 | Производство ремонтно-строительных работ на предприятиях, где в силу режима секретности и (или) внутриобъектового режима применяются специальный допуск, специальный пропуск и другие ограничения для рабочих ОЗП=1,15; ЭМ=1,15 к расх.; ЗПМ=1,15; ТЗ=1,15; ТЗМ=1,15 | [37 empty] | Производство ремонтно-строительных работ на предприятиях, где в силу режима секретности и (или) внутриобъектового режима применяются специальный допуск, специальный пропуск и другие ограничения для рабочих ОЗП=1,15; ЭМ=1,15 к расх.; ЗПМ=1,15; ТЗ=1,15; ТЗМ=1,15
|  | Итого прямые затраты |  |  |  | 12: 33960.96 | [26 empty] | Итого прямые затраты
|  | ФОТ |  |  |  | 12: 30748.46 | [27 empty] | ФОТ
| Пр/812-015.0-1 | НР Отделочные работы |  |  |  | 4: %; 5: 100; 7: 100; 12: 30748.46 | [27 empty] | НР Отделочные работы
| Пр/774-015.0 | СП Отделочные работы |  |  |  | 4: %; 5: 49; 7: 49; 12: 15066.75 | [27 empty] | СП Отделочные работы
|  | Всего по позиции |  |  |  | 10: 25165.98; 12: 79776.17 | [28 empty] | Всего по позиции
147 | ФСБЦ-14.3.02.03-0014 | Краска водно-дисперсионная поливинилацетатная ВД-ВА-27А, цветная |  |  |  | т | 0.19971 | 1 | 0.19971 | 52663.94 | 1.96 | 103221.32 |  | 20614.33 | [23 empty] | Краска водно-дисперсионная поливинилацетатная ВД-ВА-27А, цветная
|  | Всего по позиции |  |  |  | 12: 20614.33 | [28 empty] | Всего по позиции
Стены или перегородки, пом.1.2, 1.3, 1.4, 2, 3, 3.1, 4 | [43 empty] | Стены или перегородки, пом.1.2, 1.3, 1.4, 2, 3, 3.1, 4
148 | ГЭСН15-02-016-03 | Штукатурка поверхностей внутри здания цементно-известковым или цементным раствором по камню и бетону: улучшенная стен |  |  |  | 4: 100 м2; 5: 0.877; 6: 1; 7: 0.877 | [23 empty] | Штукатурка поверхностей внутри здания цементно-известковым или цементным раствором по камню и бетону: улучшенная стен
|  | Объем=87,7 / 100 | [36 empty] | Объем=87,7 / 100
| 421/пр_2020_прил.10_т.5_п.11_гр.3 | Производство ремонтно-строительных работ на предприятиях, где в силу режима секретности и (или) внутриобъектового режима применяются специальный допуск, специальный пропуск и другие ограничения для рабочих ОЗП=1,15; ЭМ=1,15 к расх.; ЗПМ=1,15; ТЗ=1,15; ТЗМ=1,15 | [37 empty] | Производство ремонтно-строительных работ на предприятиях, где в силу режима секретности и (или) внутриобъектового режима применяются специальный допуск, специальный пропуск и другие ограничения для рабочих ОЗП=1,15; ЭМ=1,15 к расх.; ЗПМ=1,15; ТЗ=1,15; ТЗМ=1,15
|  | Итого прямые затраты |  |  |  | 12: 40923.89 | [26 empty] | Итого прямые затраты
|  | ФОТ |  |  |  | 12: 30348.1 | [27 empty] | ФОТ
| Пр/812-015.0-1 | НР Отделочные работы |  |  |  | 4: %; 5: 100; 7: 100; 12: 30348.1 | [27 empty] | НР Отделочные работы
| Пр/774-015.0 | СП Отделочные работы |  |  |  | 4: %; 5: 49; 7: 49; 12: 14870.57 | [27 empty] | СП Отделочные работы
|  | Всего по позиции |  |  |  | 10: 98224.13; 12: 86142.56 | [28 empty] | Всего по позиции
149 | ГЭСН15-04-027-05 | Сплошное шпатлевание перед окраской прим. // Третья шпатлевка при высококачественной окраске по штукатурке и сборным конструкциям: стен, подготовленных под окраску |  |  |  | 4: 100 м2; 5: 2.777; 6: 1; 7: 2.777 | [23 empty] | Сплошное шпатлевание перед окраской прим. // Третья шпатлевка при высококачественной окраске по штукатурке и сборным конструкциям: стен, подготовленных под окраску
|  | Объем=277,7 / 100 | [36 empty] | Объем=277,7 / 100
| 421/пр_2020_прил.10_т.5_п.11_гр.3 | Производство ремонтно-строительных работ на предприятиях, где в силу режима секретности и (или) внутриобъектового режима применяются специальный допуск, специальный пропуск и другие ограничения для рабочих ОЗП=1,15; ЭМ=1,15 к расх.; ЗПМ=1,15; ТЗ=1,15; ТЗМ=1,15 | [37 empty] | Производство ремонтно-строительных работ на предприятиях, где в силу режима секретности и (или) внутриобъектового режима применяются специальный допуск, специальный пропуск и другие ограничения для рабочих ОЗП=1,15; ЭМ=1,15 к расх.; ЗПМ=1,15; ТЗ=1,15; ТЗМ=1,15
|  | Итого прямые затраты |  |  |  | 12: 17879.4 | [26 empty] | Итого прямые затраты
|  | ФОТ |  |  |  | 12: 13453.57 | [27 empty] | ФОТ
| Пр/812-015.0-1 | НР Отделочные работы |  |  |  | 4: %; 5: 100; 7: 100; 12: 13453.57 | [27 empty] | НР Отделочные работы
| Пр/774-015.0 | СП Отделочные работы |  |  |  | 4: %; 5: 49; 7: 49; 12: 6592.25 | [27 empty] | СП Отделочные работы
|  | Всего по позиции |  |  |  | 10: 13656.9; 12: 37925.22 | [28 empty] | Всего по позиции
150 | ГЭСН15-04-006-03 | Покрытие поверхностей грунтовкой глубокого проникновения: за 1 раз стен |  |  |  | 4: 100 м2; 5: 0.877; 6: 1; 7: 0.877 | [23 empty] | Покрытие поверхностей грунтовкой глубокого проникновения: за 1 раз стен
|  | Объем=87,7 / 100 | [36 empty] | Объем=87,7 / 100
| 421/пр_2020_прил.10_т.5_п.11_гр.3 | Производство ремонтно-строительных работ на предприятиях, где в силу режима секретности и (или) внутриобъектового режима применяются специальный допуск, специальный пропуск и другие ограничения для рабочих ОЗП=1,15; ЭМ=1,15 к расх.; ЗПМ=1,15; ТЗ=1,15; ТЗМ=1,15 | [37 empty] | Производство ремонтно-строительных работ на предприятиях, где в силу режима секретности и (или) внутриобъектового режима применяются специальный допуск, специальный пропуск и другие ограничения для рабочих ОЗП=1,15; ЭМ=1,15 к расх.; ЗПМ=1,15; ТЗ=1,15; ТЗМ=1,15
|  | Итого прямые затраты |  |  |  | 12: 1848.27 | [26 empty] | Итого прямые затраты
|  | ФОТ |  |  |  | 12: 1833.89 | [27 empty] | ФОТ
| Пр/812-015.0-1 | НР Отделочные работы |  |  |  | 4: %; 5: 100; 7: 100; 12: 1833.89 | [27 empty] | НР Отделочные работы
| Пр/774-015.0 | СП Отделочные работы |  |  |  | 4: %; 5: 49; 7: 49; 12: 898.61 | [27 empty] | СП Отделочные работы
|  | Всего по позиции |  |  |  | 10: 5223.23; 12: 4580.77 | [28 empty] | Всего по позиции
151 | ФСБЦ-14.3.01.03-0001 | Состав грунтовочный глубокого проникновения |  |  |  | кг | 9.0331 | 1 | 9.0331 |  |  | 85.24 |  | 769.98 | [23 empty] | Состав грунтовочный глубокого проникновения
|  | Объем=0,0090331*1000 | [36 empty] | Объем=0,0090331*1000
|  | Всего по позиции |  |  |  | 12: 769.98 | [28 empty] | Всего по позиции
152 | ГЭСН15-01-019-05 | Гладкая облицовка стен, столбов, пилястр и откосов (без карнизных, плинтусных и угловых плиток) без установки плиток туалетного гарнитура на клее из сухих смесей: по кирпичу и бетону |  |  |  | 4: 100 м2; 5: 3.654; 6: 1; 7: 3.654 | [23 empty] | Гладкая облицовка стен, столбов, пилястр и откосов (без карнизных, плинтусных и угловых плиток) без установки плиток туалетного гарнитура на клее из сухих смесей: по кирпичу и бетону
|  | Объем=365,4 / 100 | [36 empty] | Объем=365,4 / 100
| 421/пр_2020_прил.10_т.5_п.11_гр.3 | Производство ремонтно-строительных работ на предприятиях, где в силу режима секретности и (или) внутриобъектового режима применяются специальный допуск, специальный пропуск и другие ограничения для рабочих ОЗП=1,15; ЭМ=1,15 к расх.; ЗПМ=1,15; ТЗ=1,15; ТЗМ=1,15 | [37 empty] | Производство ремонтно-строительных работ на предприятиях, где в силу режима секретности и (или) внутриобъектового режима применяются специальный допуск, специальный пропуск и другие ограничения для рабочих ОЗП=1,15; ЭМ=1,15 к расх.; ЗПМ=1,15; ТЗ=1,15; ТЗМ=1,15
|  | Итого прямые затраты |  |  |  | 12: 183421.94 | [26 empty] | Итого прямые затраты
|  | ФОТ |  |  |  | 12: 182614.16 | [27 empty] | ФОТ
| Пр/812-015.0-1 | НР Отделочные работы |  |  |  | 4: %; 5: 100; 7: 100; 12: 182614.16 | [27 empty] | НР Отделочные работы
| Пр/774-015.0 | СП Отделочные работы |  |  |  | 4: %; 5: 49; 7: 49; 12: 89480.94 | [27 empty] | СП Отделочные работы
|  | Всего по позиции |  |  |  | 10: 124662.57; 12: 455517.04 | [28 empty] | Всего по позиции
153 | ФСБЦ-04.3.02.09-0102 | Смеси сухие водостойкие для затирки межплиточных швов шириной 1-6 мм (различная цветовая гамма) |  |  |  | т | 0.1827 | 1 | 0.1827 | 37800.3 | 2.02 | 76356.61 |  | 13950.35 | [23 empty] | Смеси сухие водостойкие для затирки межплиточных швов шириной 1-6 мм (различная цветовая гамма)
|  | Всего по позиции |  |  |  | 12: 13950.35 | [28 empty] | Всего по позиции
154 | ФСБЦ-06.2.01.02-0010 | Плитка керамическая для внутренней облицовки стен, глазурованная, гладкая, цветная, толщина 7,01-7,5 мм |  |  |  | м2 | 365.4 | 1 | 365.4 | 516.85 | 1.27 | 656.4 |  | 239848.56 | [23 empty] | Плитка керамическая для внутренней облицовки стен, глазурованная, гладкая, цветная, толщина 7,01-7,5 мм
|  | Всего по позиции |  |  |  | 12: 239848.56 | [28 empty] | Всего по позиции
155 | ФСБЦ-14.1.06.02-0202 | Клей монтажный сухой для внутренних и наружных работ на основе цементного вяжущего, для тяжелой плитки, керамогранита, мозаики, камня |  |  |  | т | 1.3702 | 1 | 1.3702 | 14353.15 | 1.18 | 16936.72 |  | 23207.54 | [23 empty] | Клей монтажный сухой для внутренних и наружных работ на основе цементного вяжущего, для тяжелой плитки, керамогранита, мозаики, камня
|  | Всего по позиции |  |  |  | 12: 23207.54 | [28 empty] | Всего по позиции
Подвесной потолок Armstrong, пом.1.1, 1.2, 1.3, 1.4, 2, 3, 3.1, 4, 5 | [43 empty] | Подвесной потолок Armstrong, пом.1.1, 1.2, 1.3, 1.4, 2, 3, 3.1, 4, 5
156 | ГЭСН15-01-047-15 | Устройство потолков: плитно-ячеистых по каркасу из оцинкованного профиля |  |  |  | 4: 100 м2; 5: 7.159; 6: 1; 7: 7.159 | [23 empty] | Устройство потолков: плитно-ячеистых по каркасу из оцинкованного профиля
|  | Объем=(485,9+216,3+13,7) / 100 | [36 empty] | Объем=(485,9+216,3+13,7) / 100
| 421/пр_2020_прил.10_т.5_п.11_гр.3 | Производство ремонтно-строительных работ на предприятиях, где в силу режима секретности и (или) внутриобъектового режима применяются специальный допуск, специальный пропуск и другие ограничения для рабочих ОЗП=1,15; ЭМ=1,15 к расх.; ЗПМ=1,15; ТЗ=1,15; ТЗМ=1,15 | [37 empty] | Производство ремонтно-строительных работ на предприятиях, где в силу режима секретности и (или) внутриобъектового режима применяются специальный допуск, специальный пропуск и другие ограничения для рабочих ОЗП=1,15; ЭМ=1,15 к расх.; ЗПМ=1,15; ТЗ=1,15; ТЗМ=1,15
|  | Итого прямые затраты |  |  |  | 12: 362936.08 | [26 empty] | Итого прямые затраты
|  | ФОТ |  |  |  | 12: 338017.78 | [27 empty] | ФОТ
| Пр/812-015.0-1 | НР Отделочные работы |  |  |  | 4: %; 5: 100; 7: 100; 12: 338017.78 | [27 empty] | НР Отделочные работы
| Пр/774-015.0 | СП Отделочные работы |  |  |  | 4: %; 5: 49; 7: 49; 12: 165628.71 | [27 empty] | СП Отделочные работы
|  | Всего по позиции |  |  |  | 10: 121047.99; 12: 866582.57 | [28 empty] | Всего по позиции
157 | ФСБЦ-01.6.04.02-0011 | Панели потолочные декоративные из минерального волокна в комплекте с подвесной системой из оцинкованной стали, твердые, с прямой кромкой, класс пожарной опасности КМ1, класс звукопоглощения D-E, толщина 12 мм |  |  |  | м2 | 737.377 | 1 | 737.377 | 468.45 | 1.27 | 594.93 |  | 438687.7 | [23 empty] | Панели потолочные декоративные из минерального волокна в комплекте с подвесной системой из оцинкованной стали, твердые, с прямой кромкой, класс пожарной опасности КМ1, класс звукопоглощения D-E, толщина 12 мм
|  | Всего по позиции |  |  |  | 12: 438687.7 | [28 empty] | Всего по позиции
Подвесной потолок пом.6 (венткамера) | [43 empty] | Подвесной потолок пом.6 (венткамера)
158 | ГЭСН10-05-011-02 | Устройство подвесных потолков из гипсокартонных листов (ГКЛ): одноуровневых |  |  |  | 4: 100 м2; 5: 0.32; 6: 1; 7: 0.32 | [23 empty] | Устройство подвесных потолков из гипсокартонных листов (ГКЛ): одноуровневых
|  | Объем=32 / 100 | [36 empty] | Объем=32 / 100
| 421/пр_2020_прил.10_т.5_п.11_гр.3 | Производство ремонтно-строительных работ на предприятиях, где в силу режима секретности и (или) внутриобъектового режима применяются специальный допуск, специальный пропуск и другие ограничения для рабочих ОЗП=1,15; ЭМ=1,15 к расх.; ЗПМ=1,15; ТЗ=1,15; ТЗМ=1,15 | [37 empty] | Производство ремонтно-строительных работ на предприятиях, где в силу режима секретности и (или) внутриобъектового режима применяются специальный допуск, специальный пропуск и другие ограничения для рабочих ОЗП=1,15; ЭМ=1,15 к расх.; ЗПМ=1,15; ТЗ=1,15; ТЗМ=1,15
|  | Итого прямые затраты |  |  |  | 12: 27216.33 | [26 empty] | Итого прямые затраты
|  | ФОТ |  |  |  | 12: 13187.8 | [27 empty] | ФОТ
| Пр/812-010.0-1 | НР Деревянные конструкции |  |  |  | 4: %; 5: 108; 7: 108; 12: 14242.82 | [27 empty] | НР Деревянные конструкции
| Пр/774-010.0 | СП Деревянные конструкции |  |  |  | 4: %; 5: 55; 7: 55; 12: 7253.29 | [27 empty] | СП Деревянные конструкции
|  | Всего по позиции |  |  |  | 10: 152226.38; 12: 48712.44 | [28 empty] | Всего по позиции
159 | ГЭСН10-01-022-03 | Подшивка потолков: плитами древесноволокнистыми твердыми толщиной 5 мм // 2-ой слой ГКЛ прим. |  |  |  | 4: 100 м2; 5: 0.32; 6: 1; 7: 0.32 | [23 empty] | Подшивка потолков: плитами древесноволокнистыми твердыми толщиной 5 мм // 2-ой слой ГКЛ прим.
|  | Объем=32 / 100 | [36 empty] | Объем=32 / 100
| 421/пр_2020_прил.10_т.5_п.11_гр.3 | Производство ремонтно-строительных работ на предприятиях, где в силу режима секретности и (или) внутриобъектового режима применяются специальный допуск, специальный пропуск и другие ограничения для рабочих ОЗП=1,15; ЭМ=1,15 к расх.; ЗПМ=1,15; ТЗ=1,15; ТЗМ=1,15 | [37 empty] | Производство ремонтно-строительных работ на предприятиях, где в силу режима секретности и (или) внутриобъектового режима применяются специальный допуск, специальный пропуск и другие ограничения для рабочих ОЗП=1,15; ЭМ=1,15 к расх.; ЗПМ=1,15; ТЗ=1,15; ТЗМ=1,15
|  | Итого прямые затраты |  |  |  | 12: 9036.93 | [26 empty] | Итого прямые затраты
|  | ФОТ |  |  |  | 12: 8725.3 | [27 empty] | ФОТ
| Пр/812-010.0-1 | НР Деревянные конструкции |  |  |  | 4: %; 5: 108; 7: 108; 12: 9423.32 | [27 empty] | НР Деревянные конструкции
| Пр/774-010.0 | СП Деревянные конструкции |  |  |  | 4: %; 5: 55; 7: 55; 12: 4798.92 | [27 empty] | СП Деревянные конструкции
|  | Всего по позиции |  |  |  | 10: 72684.91; 12: 23259.17 | [28 empty] | Всего по позиции
160 | ФСБЦ-07.2.06.04-0172 | Подвес анкерный с зажимом из оцинкованной стали для подвесных потолков, толщина стали 0,5 мм, диаметр тяги 4,0 мм, длина тяги 1000 мм |  |  |  | шт | 25.92 | 1 | 25.92 | 63.05 | 1.58 | 99.62 |  | 2582.15 | [23 empty] | Подвес анкерный с зажимом из оцинкованной стали для подвесных потолков, толщина стали 0,5 мм, диаметр тяги 4,0 мм, длина тяги 1000 мм
|  | Всего по позиции |  |  |  | 12: 2582.15 | [28 empty] | Всего по позиции
161 | ФСБЦ-01.6.01.02-1016 | Листы гипсокартонные влагостойкие огнестойкие ГКЛВО, толщина 12,5 мм |  |  |  | м2 | 69.12 | 1 | 69.12 | 125.43 | 1.45 | 181.87 |  | 12570.85 | [23 empty] | Листы гипсокартонные влагостойкие огнестойкие ГКЛВО, толщина 12,5 мм
|  | Объем=35,52+1000*0,0336 | [36 empty] | Объем=35,52+1000*0,0336
|  | Всего по позиции |  |  |  | 12: 12570.85 | [28 empty] | Всего по позиции
162 | ГЭСН15-04-027-05 | Сплошное шпатлевание перед окраской прим. // Третья шпатлевка при высококачественной окраске по штукатурке и сборным конструкциям: стен, подготовленных под окраску |  |  |  | 4: 100 м2; 5: 0.32; 6: 1; 7: 0.32 | [23 empty] | Сплошное шпатлевание перед окраской прим. // Третья шпатлевка при высококачественной окраске по штукатурке и сборным конструкциям: стен, подготовленных под окраску
|  | Объем=32 / 100 | [36 empty] | Объем=32 / 100
| 421/пр_2020_прил.10_т.5_п.11_гр.3 | Производство ремонтно-строительных работ на предприятиях, где в силу режима секретности и (или) внутриобъектового режима применяются специальный допуск, специальный пропуск и другие ограничения для рабочих ОЗП=1,15; ЭМ=1,15 к расх.; ЗПМ=1,15; ТЗ=1,15; ТЗМ=1,15 | [37 empty] | Производство ремонтно-строительных работ на предприятиях, где в силу режима секретности и (или) внутриобъектового режима применяются специальный допуск, специальный пропуск и другие ограничения для рабочих ОЗП=1,15; ЭМ=1,15 к расх.; ЗПМ=1,15; ТЗ=1,15; ТЗМ=1,15
|  | Итого прямые затраты |  |  |  | 12: 2060.28 | [26 empty] | Итого прямые затраты
|  | ФОТ |  |  |  | 12: 1550.28 | [27 empty] | ФОТ
| Пр/812-015.0-1 | НР Отделочные работы |  |  |  | 4: %; 5: 100; 7: 100; 12: 1550.28 | [27 empty] | НР Отделочные работы
| Пр/774-015.0 | СП Отделочные работы |  |  |  | 4: %; 5: 49; 7: 49; 12: 759.64 | [27 empty] | СП Отделочные работы
|  | Всего по позиции |  |  |  | 10: 13656.88; 12: 4370.2 | [28 empty] | Всего по позиции
163 | ГЭСН15-04-005-06 | Окраска поливинилацетатными водоэмульсионными составами улучшенная: по сборным конструкциям потолков, подготовленным под окраску |  |  |  | 4: 100 м2; 5: 0.32; 6: 1; 7: 0.32 | [23 empty] | Окраска поливинилацетатными водоэмульсионными составами улучшенная: по сборным конструкциям потолков, подготовленным под окраску
|  | Объем=32 / 100 | [36 empty] | Объем=32 / 100
| 421/пр_2020_прил.10_т.5_п.11_гр.3 | Производство ремонтно-строительных работ на предприятиях, где в силу режима секретности и (или) внутриобъектового режима применяются специальный допуск, специальный пропуск и другие ограничения для рабочих ОЗП=1,15; ЭМ=1,15 к расх.; ЗПМ=1,15; ТЗ=1,15; ТЗМ=1,15 | [37 empty] | Производство ремонтно-строительных работ на предприятиях, где в силу режима секретности и (или) внутриобъектового режима применяются специальный допуск, специальный пропуск и другие ограничения для рабочих ОЗП=1,15; ЭМ=1,15 к расх.; ЗПМ=1,15; ТЗ=1,15; ТЗМ=1,15
|  | Итого прямые затраты |  |  |  | 12: 3822.57 | [26 empty] | Итого прямые затраты
|  | ФОТ |  |  |  | 12: 3491.65 | [27 empty] | ФОТ
| Пр/812-015.0-1 | НР Отделочные работы |  |  |  | 4: %; 5: 100; 7: 100; 12: 3491.65 | [27 empty] | НР Отделочные работы
| Пр/774-015.0 | СП Отделочные работы |  |  |  | 4: %; 5: 49; 7: 49; 12: 1710.91 | [27 empty] | СП Отделочные работы
|  | Всего по позиции |  |  |  | 10: 28203.53; 12: 9025.13 | [28 empty] | Всего по позиции
164 | ФСБЦ-14.3.02.03-0014 | Краска водно-дисперсионная поливинилацетатная ВД-ВА-27А, цветная |  |  |  | т | 0.02016 | 1 | 0.02016 | 52663.94 | 1.96 | 103221.32 |  | 2080.94 | [23 empty] | Краска водно-дисперсионная поливинилацетатная ВД-ВА-27А, цветная
|  | Всего по позиции |  |  |  | 12: 2080.94 | [28 empty] | Всего по позиции
|  | Всего по разделу 7 Отделка помещений // лист 18 |  |  |  | 12: 2483962.45 | [30 empty] | Всего по разделу 7 Отделка помещений // лист 18
Раздел 8. Устройство вентиляционной шахты // лист 20, 21, 22 | [36 empty] | Раздел 8. Устройство вентиляционной шахты // лист 20, 21, 22
165 | ГЭСНр53-01-021-01 | Установка деревянных стоек из бревен для временной разгрузки каменных конструкций |  |  |  | 4: 100 м; 5: 0.172; 6: 1; 7: 0.172 | [23 empty] | Установка деревянных стоек из бревен для временной разгрузки каменных конструкций
|  | Объем=17,2 / 100 | [36 empty] | Объем=17,2 / 100
| 421/пр_2020_прил.10_т.5_п.11_гр.3 | Производство ремонтно-строительных работ на предприятиях, где в силу режима секретности и (или) внутриобъектового режима применяются специальный допуск, специальный пропуск и другие ограничения для рабочих ОЗП=1,15; ЭМ=1,15 к расх.; ЗПМ=1,15; ТЗ=1,15; ТЗМ=1,15 | [37 empty] | Производство ремонтно-строительных работ на предприятиях, где в силу режима секретности и (или) внутриобъектового режима применяются специальный допуск, специальный пропуск и другие ограничения для рабочих ОЗП=1,15; ЭМ=1,15 к расх.; ЗПМ=1,15; ТЗ=1,15; ТЗМ=1,15
|  | Итого прямые затраты |  |  |  | 12: 5916.63 | [26 empty] | Итого прямые затраты
|  | ФОТ |  |  |  | 12: 5038.8 | [27 empty] | ФОТ
| Пр/812-087.0-1 | НР Стены (ремонтно-строительные) |  |  |  | 4: %; 5: 92; 7: 92; 12: 4635.7 | [27 empty] | НР Стены (ремонтно-строительные)
| Пр/774-087.0 | СП Стены (ремонтно-строительные) |  |  |  | 4: %; 5: 52; 7: 52; 12: 2620.18 | [27 empty] | СП Стены (ремонтно-строительные)
|  | Всего по позиции |  |  |  | 10: 76584.36; 12: 13172.51 | [28 empty] | Всего по позиции
166 | ГЭСН46-04-007-01 | Разборка деревянных перекрытий: оштукатуренных |  |  |  | 4: 100 м2; 5: 0.005304; 6: 1; 7: 0.005304 | [23 empty] | Разборка деревянных перекрытий: оштукатуренных
|  | Объем=(1,02*0,52) / 100 | [36 empty] | Объем=(1,02*0,52) / 100
| 421/пр_2020_прил.10_т.5_п.11_гр.3 | Производство ремонтно-строительных работ на предприятиях, где в силу режима секретности и (или) внутриобъектового режима применяются специальный допуск, специальный пропуск и другие ограничения для рабочих ОЗП=1,15; ЭМ=1,15 к расх.; ЗПМ=1,15; ТЗ=1,15; ТЗМ=1,15 | [37 empty] | Производство ремонтно-строительных работ на предприятиях, где в силу режима секретности и (или) внутриобъектового режима применяются специальный допуск, специальный пропуск и другие ограничения для рабочих ОЗП=1,15; ЭМ=1,15 к расх.; ЗПМ=1,15; ТЗ=1,15; ТЗМ=1,15
|  | Итого прямые затраты |  |  |  | 12: 253.55 | [26 empty] | Итого прямые затраты
|  | ФОТ |  |  |  | 12: 250.21 | [27 empty] | ФОТ
| Пр/812-040.2-1 | НР Работы по реконструкции зданий и сооружений: разборка отдельных конструктивных элементов здания (сооружения), а также зданий (сооружений) в целом |  |  |  | 4: %; 5: 91; 7: 91; 12: 227.69 | [27 empty] | НР Работы по реконструкции зданий и сооружений: разборка отдельных конструктивных элементов здания (сооружения), а также зданий (сооружений) в целом
| Пр/774-040.2 | СП Работы по реконструкции зданий и сооружений: разборка отдельных конструктивных элементов здания (сооружения), а также зданий (сооружений) в целом |  |  |  | 4: %; 5: 52; 7: 52; 12: 130.11 | [27 empty] | СП Работы по реконструкции зданий и сооружений: разборка отдельных конструктивных элементов здания (сооружения), а также зданий (сооружений) в целом
|  | Всего по позиции |  |  |  | 10: 115262.07; 12: 611.35 | [28 empty] | Всего по позиции
167 | ГЭСН09-05-006-01 | Резка стального профилированного настила |  |  |  | 4: м реза; 5: 3.8; 6: 1; 7: 3.8 | [23 empty] | Резка стального профилированного настила
|  | Объем=2*(1,2+0,7) | [36 empty] | Объем=2*(1,2+0,7)
| 421/пр_2020_прил.10_т.5_п.11_гр.3 | Производство ремонтно-строительных работ на предприятиях, где в силу режима секретности и (или) внутриобъектового режима применяются специальный допуск, специальный пропуск и другие ограничения для рабочих ОЗП=1,15; ЭМ=1,15 к расх.; ЗПМ=1,15; ТЗ=1,15; ТЗМ=1,15 | [37 empty] | Производство ремонтно-строительных работ на предприятиях, где в силу режима секретности и (или) внутриобъектового режима применяются специальный допуск, специальный пропуск и другие ограничения для рабочих ОЗП=1,15; ЭМ=1,15 к расх.; ЗПМ=1,15; ТЗ=1,15; ТЗМ=1,15
|  | Итого прямые затраты |  |  |  | 12: 539.79 | [26 empty] | Итого прямые затраты
|  | ФОТ |  |  |  | 12: 539.79 | [27 empty] | ФОТ
| Пр/812-009.0-1 | НР Строительные металлические конструкции |  |  |  | 4: %; 5: 93; 7: 93; 12: 502 | [27 empty] | НР Строительные металлические конструкции
| Пр/774-009.0 | СП Строительные металлические конструкции |  |  |  | 4: %; 5: 62; 7: 62; 12: 334.67 | [27 empty] | СП Строительные металлические конструкции
|  | Всего по позиции |  |  |  | 10: 362.23; 12: 1376.46 | [28 empty] | Всего по позиции
168 | ГЭСН09-06-033-01 | Монтаж каркасов вытяжных, вентиляционных и дымовых труб высотой до 250 м |  |  |  | 4: т; 5: 0.52042; 6: 1; 7: 0.52042 | [23 empty] | Монтаж каркасов вытяжных, вентиляционных и дымовых труб высотой до 250 м
|  | Объем=(10,8*47+3,77*3,4)/1000 | [36 empty] | Объем=(10,8*47+3,77*3,4)/1000
| 421/пр_2020_прил.10_т.5_п.11_гр.3 | Производство ремонтно-строительных работ на предприятиях, где в силу режима секретности и (или) внутриобъектового режима применяются специальный допуск, специальный пропуск и другие ограничения для рабочих ОЗП=1,15; ЭМ=1,15 к расх.; ЗПМ=1,15; ТЗ=1,15; ТЗМ=1,15 | [37 empty] | Производство ремонтно-строительных работ на предприятиях, где в силу режима секретности и (или) внутриобъектового режима применяются специальный допуск, специальный пропуск и другие ограничения для рабочих ОЗП=1,15; ЭМ=1,15 к расх.; ЗПМ=1,15; ТЗ=1,15; ТЗМ=1,15
|  | Итого прямые затраты |  |  |  | 12: 12467.98 | [26 empty] | Итого прямые затраты
|  | ФОТ |  |  |  | 12: 8172.41 | [27 empty] | ФОТ
| Пр/812-009.0-1 | НР Строительные металлические конструкции |  |  |  | 4: %; 5: 93; 7: 93; 12: 7600.34 | [27 empty] | НР Строительные металлические конструкции
| Пр/774-009.0 | СП Строительные металлические конструкции |  |  |  | 4: %; 5: 62; 7: 62; 12: 5066.89 | [27 empty] | СП Строительные металлические конструкции
|  | Всего по позиции |  |  |  | 10: 48298.12; 12: 25135.21 | [28 empty] | Всего по позиции
169 | ФСБЦ-07.2.07.04-0007 | Конструкции стальные индивидуального изготовления из сортового проката |  |  |  | т | 0.52042 | 1 | 0.52042 | 105278.81 | 1.3 | 136862.45 |  | 71225.68 | [23 empty] | Конструкции стальные индивидуального изготовления из сортового проката
|  | Всего по позиции |  |  |  | 12: 71225.68 | [28 empty] | Всего по позиции
170 | ГЭСН09-05-003-02 | Постановка болтов: высокопрочных |  |  |  | 4: 100 шт; 5: 0.08; 6: 1; 7: 0.08 | [23 empty] | Постановка болтов: высокопрочных
|  | Объем=8 / 100 | [36 empty] | Объем=8 / 100
| 421/пр_2020_прил.10_т.5_п.11_гр.3 | Производство ремонтно-строительных работ на предприятиях, где в силу режима секретности и (или) внутриобъектового режима применяются специальный допуск, специальный пропуск и другие ограничения для рабочих ОЗП=1,15; ЭМ=1,15 к расх.; ЗПМ=1,15; ТЗ=1,15; ТЗМ=1,15 | [37 empty] | Производство ремонтно-строительных работ на предприятиях, где в силу режима секретности и (или) внутриобъектового режима применяются специальный допуск, специальный пропуск и другие ограничения для рабочих ОЗП=1,15; ЭМ=1,15 к расх.; ЗПМ=1,15; ТЗ=1,15; ТЗМ=1,15
|  | Итого прямые затраты |  |  |  | 12: 915.05 | [26 empty] | Итого прямые затраты
|  | ФОТ |  |  |  | 12: 578.52 | [27 empty] | ФОТ
| Пр/812-009.0-1 | НР Строительные металлические конструкции |  |  |  | 4: %; 5: 93; 7: 93; 12: 538.02 | [27 empty] | НР Строительные металлические конструкции
| Пр/774-009.0 | СП Строительные металлические конструкции |  |  |  | 4: %; 5: 62; 7: 62; 12: 358.68 | [27 empty] | СП Строительные металлические конструкции
|  | Всего по позиции |  |  |  | 10: 22646.88; 12: 1811.75 | [28 empty] | Всего по позиции
171 | ФСБЦ-01.7.15.02-0043 | Болты анкерные с гайкой стальные фрикционные расклинивающиеся, с наружной резьбой М12, диаметр 16 мм, длина 150 мм |  |  |  | 100 шт | 0.08 | 1 | 0.08 | 2171.5 | 1.15 | 2497.23 |  | 199.78 | [23 empty] | Болты анкерные с гайкой стальные фрикционные расклинивающиеся, с наружной резьбой М12, диаметр 16 мм, длина 150 мм
|  | Объем=8 / 100 | [36 empty] | Объем=8 / 100
|  | Всего по позиции |  |  |  | 12: 199.78 | [28 empty] | Всего по позиции
172 | ГЭСН13-03-004-26 | Окраска металлических огрунтованных поверхностей: эмалью ПФ-115 |  |  |  | 4: 100 м2; 5: 0.19448; 6: 1; 7: 0.19448 | [23 empty] | Окраска металлических огрунтованных поверхностей: эмалью ПФ-115
|  | Объем=((10,8*47*37+3,77*3,4*52)/1000) / 100 | [36 empty] | Объем=((10,8*47*37+3,77*3,4*52)/1000) / 100
| 421/пр_2020_прил.10_т.5_п.11_гр.3 | Производство ремонтно-строительных работ на предприятиях, где в силу режима секретности и (или) внутриобъектового режима применяются специальный допуск, специальный пропуск и другие ограничения для рабочих ОЗП=1,15; ЭМ=1,15 к расх.; ЗПМ=1,15; ТЗ=1,15; ТЗМ=1,15 | [37 empty] | Производство ремонтно-строительных работ на предприятиях, где в силу режима секретности и (или) внутриобъектового режима применяются специальный допуск, специальный пропуск и другие ограничения для рабочих ОЗП=1,15; ЭМ=1,15 к расх.; ЗПМ=1,15; ТЗ=1,15; ТЗМ=1,15
|  | Итого прямые затраты |  |  |  | 12: 437.87 | [26 empty] | Итого прямые затраты
|  | ФОТ |  |  |  | 12: 177.01 | [27 empty] | ФОТ
| Пр/812-013.0-1 | НР Защита строительных конструкций и оборудования от коррозии |  |  |  | 4: %; 5: 94; 7: 94; 12: 166.39 | [27 empty] | НР Защита строительных конструкций и оборудования от коррозии
| Пр/774-013.0 | СП Защита строительных конструкций и оборудования от коррозии |  |  |  | 4: %; 5: 51; 7: 51; 12: 90.28 | [27 empty] | СП Защита строительных конструкций и оборудования от коррозии
|  | Всего по позиции |  |  |  | 10: 3571.31; 12: 694.54 | [28 empty] | Всего по позиции
173 | ГЭСН10-05-013-01 | Облицовка откосов по готовому металлическому одинарному каркасу гипсокартонными листами |  |  |  | 4: 100 м2; 5: 0.1368; 6: 1; 7: 0.1368 | [23 empty] | Облицовка откосов по готовому металлическому одинарному каркасу гипсокартонными листами
|  | Объем=13,68 / 100 | [36 empty] | Объем=13,68 / 100
| 421/пр_2020_прил.10_т.5_п.11_гр.3 | Производство ремонтно-строительных работ на предприятиях, где в силу режима секретности и (или) внутриобъектового режима применяются специальный допуск, специальный пропуск и другие ограничения для рабочих ОЗП=1,15; ЭМ=1,15 к расх.; ЗПМ=1,15; ТЗ=1,15; ТЗМ=1,15 | [37 empty] | Производство ремонтно-строительных работ на предприятиях, где в силу режима секретности и (или) внутриобъектового режима применяются специальный допуск, специальный пропуск и другие ограничения для рабочих ОЗП=1,15; ЭМ=1,15 к расх.; ЗПМ=1,15; ТЗ=1,15; ТЗМ=1,15
|  | Итого прямые затраты |  |  |  | 12: 5385.72 | [26 empty] | Итого прямые затраты
|  | ФОТ |  |  |  | 12: 3194.17 | [27 empty] | ФОТ
| Пр/812-010.0-1 | НР Деревянные конструкции |  |  |  | 4: %; 5: 108; 7: 108; 12: 3449.7 | [27 empty] | НР Деревянные конструкции
| Пр/774-010.0 | СП Деревянные конструкции |  |  |  | 4: %; 5: 55; 7: 55; 12: 1756.79 | [27 empty] | СП Деревянные конструкции
|  | Всего по позиции |  |  |  | 10: 77428.44; 12: 10592.21 | [28 empty] | Всего по позиции
174 | ФСБЦ-01.6.01.02-0009 | Листы гипсокартонные огнестойкие ГКЛО, толщина 12,5 мм |  |  |  | м2 | 14.364 | 1 | 14.364 | 125.68 | 1.45 | 182.24 |  | 2617.7 | [23 empty] | Листы гипсокартонные огнестойкие ГКЛО, толщина 12,5 мм
|  | Всего по позиции |  |  |  | 12: 2617.7 | [28 empty] | Всего по позиции
175 | ГЭСН26-01-036-01 | Изоляция изделиями из волокнистых и зернистых материалов с креплением на клее и дюбелями холодных поверхностей: наружных стен |  |  |  | 4: 100 м2; 5: 0.122; 6: 1; 7: 0.122 | [23 empty] | Изоляция изделиями из волокнистых и зернистых материалов с креплением на клее и дюбелями холодных поверхностей: наружных стен
|  | Объем=12,2 / 100 | [36 empty] | Объем=12,2 / 100
| 421/пр_2020_прил.10_т.5_п.11_гр.3 | Производство ремонтно-строительных работ на предприятиях, где в силу режима секретности и (или) внутриобъектового режима применяются специальный допуск, специальный пропуск и другие ограничения для рабочих ОЗП=1,15; ЭМ=1,15 к расх.; ЗПМ=1,15; ТЗ=1,15; ТЗМ=1,15 | [37 empty] | Производство ремонтно-строительных работ на предприятиях, где в силу режима секретности и (или) внутриобъектового режима применяются специальный допуск, специальный пропуск и другие ограничения для рабочих ОЗП=1,15; ЭМ=1,15 к расх.; ЗПМ=1,15; ТЗ=1,15; ТЗМ=1,15
|  | Итого прямые затраты |  |  |  | 12: 764.17 | [26 empty] | Итого прямые затраты
|  | ФОТ |  |  |  | 12: 758.05 | [27 empty] | ФОТ
| Пр/812-020.0-1 | НР Теплоизоляционные работы |  |  |  | 4: %; 5: 97; 7: 97; 12: 735.31 | [27 empty] | НР Теплоизоляционные работы
| Пр/774-020.0 | СП Теплоизоляционные работы |  |  |  | 4: %; 5: 55; 7: 55; 12: 416.93 | [27 empty] | СП Теплоизоляционные работы
|  | Всего по позиции |  |  |  | 10: 15708.28; 12: 1916.41 | [28 empty] | Всего по позиции
176 | ФСБЦ-12.2.05.10-0200 | Плиты теплоизоляционные из минеральной ваты на основе базальтовых пород для вентилируемых фасадных систем, группа горючести НГ, плотность 75±7 кг/м3, теплопроводность при 10/25 °C не более 0,034/0,035 Вт/(м*К), прочность на сжатие не менее 0,01 МПа |  |  |  | м3 | 0.61 | 1 | 0.61 |  |  | 10534.9 |  | 6426.29 | [23 empty] | Плиты теплоизоляционные из минеральной ваты на основе базальтовых пород для вентилируемых фасадных систем, группа горючести НГ, плотность 75±7 кг/м3, теплопроводность при 10/25 °C не более 0,034/0,035 Вт/(м*К), прочность на сжатие не менее 0,01 МПа
|  | Объем=12,2*0,05 | [36 empty] | Объем=12,2*0,05
|  | Всего по позиции |  |  |  | 12: 6426.29 | [28 empty] | Всего по позиции
177 | ГЭСН10-05-010-01 | Облицовка стен по одинарному металлическому каркасу из направляющих и стоечных профилей гипсокартонными листами в два слоя: с оконным проемом |  |  |  | 4: 100 м2; 5: 0.108; 6: 1; 7: 0.108 | [23 empty] | Облицовка стен по одинарному металлическому каркасу из направляющих и стоечных профилей гипсокартонными листами в два слоя: с оконным проемом
|  | Объем=10,8 / 100 | [36 empty] | Объем=10,8 / 100
| 421/пр_2020_прил.10_т.5_п.11_гр.3 | Производство ремонтно-строительных работ на предприятиях, где в силу режима секретности и (или) внутриобъектового режима применяются специальный допуск, специальный пропуск и другие ограничения для рабочих ОЗП=1,15; ЭМ=1,15 к расх.; ЗПМ=1,15; ТЗ=1,15; ТЗМ=1,15 | [37 empty] | Производство ремонтно-строительных работ на предприятиях, где в силу режима секретности и (или) внутриобъектового режима применяются специальный допуск, специальный пропуск и другие ограничения для рабочих ОЗП=1,15; ЭМ=1,15 к расх.; ЗПМ=1,15; ТЗ=1,15; ТЗМ=1,15
|  | Итого прямые затраты |  |  |  | 12: 5333.09 | [26 empty] | Итого прямые затраты
|  | ФОТ |  |  |  | 12: 4100.31 | [27 empty] | ФОТ
| Пр/812-010.0-1 | НР Деревянные конструкции |  |  |  | 4: %; 5: 108; 7: 108; 12: 4428.33 | [27 empty] | НР Деревянные конструкции
| Пр/774-010.0 | СП Деревянные конструкции |  |  |  | 4: %; 5: 55; 7: 55; 12: 2255.17 | [27 empty] | СП Деревянные конструкции
|  | Всего по позиции |  |  |  | 10: 111264.72; 12: 12016.59 | [28 empty] | Всего по позиции
178 | ФСБЦ-01.6.01.02-0008 | Листы гипсокартонные влагостойкие ГКЛВ, толщина 12,5 мм |  |  |  | м2 | 22.896 | 1 | 22.896 | 108.98 | 1.45 | 158.02 |  | 3618.03 | [23 empty] | Листы гипсокартонные влагостойкие ГКЛВ, толщина 12,5 мм
|  | Всего по позиции |  |  |  | 12: 3618.03 | [28 empty] | Всего по позиции
179 | ФСБЦ-07.2.06.03-0112 | Профиль направляющий из оцинкованной стали, для монтажа гипсовых перегородок и подвесных потолков, размеры 50х40 мм, толщина стали 0,6 мм |  |  |  | м | 8.5 | 1 | 8.5 | 71.61 | 1 | 71.61 |  | 608.69 | [23 empty] | Профиль направляющий из оцинкованной стали, для монтажа гипсовых перегородок и подвесных потолков, размеры 50х40 мм, толщина стали 0,6 мм
|  | Всего по позиции |  |  |  | 12: 608.69 | [28 empty] | Всего по позиции
180 | ФСБЦ-07.2.06.03-0195 | Профиль стальной оцинкованный стоечный, размеры 50х50 мм, толщина 0,6 мм |  |  |  | м | 40 | 1 | 40 | 113.3 | 1 | 113.3 |  | 4532 | [23 empty] | Профиль стальной оцинкованный стоечный, размеры 50х50 мм, толщина 0,6 мм
|  | Всего по позиции |  |  |  | 12: 4532 | [28 empty] | Всего по позиции
181 | ФСБЦ-01.7.15.14-0044 | Шурупы самонарезающие стальные оксидированные с потайной головкой и крестообразным шлицем, остроконечные, диаметр 3,5 мм, длина 25 мм |  |  |  | 100 шт | 1.7 | 1 | 1.7 | 22.84 | 1.35 | 30.83 |  | 52.41 | [23 empty] | Шурупы самонарезающие стальные оксидированные с потайной головкой и крестообразным шлицем, остроконечные, диаметр 3,5 мм, длина 25 мм
|  | Объем=170 / 100 | [36 empty] | Объем=170 / 100
|  | Всего по позиции |  |  |  | 12: 52.41 | [28 empty] | Всего по позиции
182 | ФСБЦ-01.7.15.14-0045 | Шурупы самонарезающие стальные оксидированные с потайной головкой и крестообразным шлицем, остроконечные, диаметр 3,5 мм, длина 35 мм |  |  |  | 100 шт | 3.66 | 1 | 3.66 | 29.64 | 1.35 | 40.01 |  | 146.44 | [23 empty] | Шурупы самонарезающие стальные оксидированные с потайной головкой и крестообразным шлицем, остроконечные, диаметр 3,5 мм, длина 35 мм
|  | Объем=366 / 100 | [36 empty] | Объем=366 / 100
|  | Всего по позиции |  |  |  | 12: 146.44 | [28 empty] | Всего по позиции
183 | ГЭСН15-04-027-05 | Слошное шпатлевание перед окраской прим. // Третья шпатлевка при высококачественной окраске по штукатурке и сборным конструкциям: стен, подготовленных под окраску |  |  |  | 4: 100 м2; 5: 0.2448; 6: 1; 7: 0.2448 | [23 empty] | Слошное шпатлевание перед окраской прим. // Третья шпатлевка при высококачественной окраске по штукатурке и сборным конструкциям: стен, подготовленных под окраску
|  | Объем=((2*(1+0,5)+2*(0,7+1,2))*3,6) / 100 | [36 empty] | Объем=((2*(1+0,5)+2*(0,7+1,2))*3,6) / 100
| 421/пр_2020_прил.10_т.5_п.11_гр.3 | Производство ремонтно-строительных работ на предприятиях, где в силу режима секретности и (или) внутриобъектового режима применяются специальный допуск, специальный пропуск и другие ограничения для рабочих ОЗП=1,15; ЭМ=1,15 к расх.; ЗПМ=1,15; ТЗ=1,15; ТЗМ=1,15 | [37 empty] | Производство ремонтно-строительных работ на предприятиях, где в силу режима секретности и (или) внутриобъектового режима применяются специальный допуск, специальный пропуск и другие ограничения для рабочих ОЗП=1,15; ЭМ=1,15 к расх.; ЗПМ=1,15; ТЗ=1,15; ТЗМ=1,15
|  | Итого прямые затраты |  |  |  | 12: 1576.11 | [26 empty] | Итого прямые затраты
|  | ФОТ |  |  |  | 12: 1185.97 | [27 empty] | ФОТ
| Пр/812-015.0-1 | НР Отделочные работы |  |  |  | 4: %; 5: 100; 7: 100; 12: 1185.97 | [27 empty] | НР Отделочные работы
| Пр/774-015.0 | СП Отделочные работы |  |  |  | 4: %; 5: 49; 7: 49; 12: 581.13 | [27 empty] | СП Отделочные работы
|  | Всего по позиции |  |  |  | 10: 13656.9; 12: 3343.21 | [28 empty] | Всего по позиции
184 | ГЭСН15-04-005-05 | Окраска поливинилацетатными водоэмульсионными составами улучшенная: по сборным конструкциям стен, подготовленным под окраску |  |  |  | 4: 100 м2; 5: 0.2448; 6: 1; 7: 0.2448 | [23 empty] | Окраска поливинилацетатными водоэмульсионными составами улучшенная: по сборным конструкциям стен, подготовленным под окраску
| 421/пр_2020_прил.10_т.5_п.11_гр.3 | Производство ремонтно-строительных работ на предприятиях, где в силу режима секретности и (или) внутриобъектового режима применяются специальный допуск, специальный пропуск и другие ограничения для рабочих ОЗП=1,15; ЭМ=1,15 к расх.; ЗПМ=1,15; ТЗ=1,15; ТЗМ=1,15 | [37 empty] | Производство ремонтно-строительных работ на предприятиях, где в силу режима секретности и (или) внутриобъектового режима применяются специальный допуск, специальный пропуск и другие ограничения для рабочих ОЗП=1,15; ЭМ=1,15 к расх.; ЗПМ=1,15; ТЗ=1,15; ТЗМ=1,15
|  | Итого прямые затраты |  |  |  | 12: 2622.59 | [26 empty] | Итого прямые затраты
|  | ФОТ |  |  |  | 12: 2374.51 | [27 empty] | ФОТ
| Пр/812-015.0-1 | НР Отделочные работы |  |  |  | 4: %; 5: 100; 7: 100; 12: 2374.51 | [27 empty] | НР Отделочные работы
| Пр/774-015.0 | СП Отделочные работы |  |  |  | 4: %; 5: 49; 7: 49; 12: 1163.51 | [27 empty] | СП Отделочные работы
|  | Всего по позиции |  |  |  | 10: 25165.89; 12: 6160.61 | [28 empty] | Всего по позиции
185 | ФСБЦ-14.3.02.03-0012 | Краска водно-дисперсионная поливинилацетатная ВД-ВА-24 |  |  |  | т | 0.015422 | 1 | 0.015422 | 38605.1 | 1.96 | 75666 |  | 1166.95 | [23 empty] | Краска водно-дисперсионная поливинилацетатная ВД-ВА-24
|  | Всего по позиции |  |  |  | 12: 1166.95 | [28 empty] | Всего по позиции
186 | ГЭСНр52-01-016-02 | Облицовка вентиляционной шахты листом стальным прим. // Заделка подвальных окон: железом |  |  |  | 4: 10 м2; 5: 0.75; 6: 1; 7: 0.75 | [23 empty] | Облицовка вентиляционной шахты листом стальным прим. // Заделка подвальных окон: железом
|  | Объем=7,5 / 10 | [36 empty] | Объем=7,5 / 10
| 421/пр_2020_прил.10_т.5_п.11_гр.3 | Производство ремонтно-строительных работ на предприятиях, где в силу режима секретности и (или) внутриобъектового режима применяются специальный допуск, специальный пропуск и другие ограничения для рабочих ОЗП=1,15; ЭМ=1,15 к расх.; ЗПМ=1,15; ТЗ=1,15; ТЗМ=1,15 | [37 empty] | Производство ремонтно-строительных работ на предприятиях, где в силу режима секретности и (или) внутриобъектового режима применяются специальный допуск, специальный пропуск и другие ограничения для рабочих ОЗП=1,15; ЭМ=1,15 к расх.; ЗПМ=1,15; ТЗ=1,15; ТЗМ=1,15
|  | Итого прямые затраты |  |  |  | 12: 847.23 | [26 empty] | Итого прямые затраты
|  | ФОТ |  |  |  | 12: 841.61 | [27 empty] | ФОТ
| Пр/812-086.0-1 | НР Фундаменты (ремонтно-строительные) |  |  |  | 4: %; 5: 93; 7: 93; 12: 782.7 | [27 empty] | НР Фундаменты (ремонтно-строительные)
| Пр/774-086.0 | СП Фундаменты (ремонтно-строительные) |  |  |  | 4: %; 5: 55; 7: 55; 12: 462.89 | [27 empty] | СП Фундаменты (ремонтно-строительные)
|  | Всего по позиции |  |  |  | 10: 2790.43; 12: 2092.82 | [28 empty] | Всего по позиции
187 | ФСБЦ-08.3.05.05-0053 | Сталь листовая оцинкованная, толщина 0,7 мм |  |  |  | т | 0.03 | 1 | 0.03 | 86227.5 | 0.9 | 77604.75 |  | 2328.14 | [23 empty] | Сталь листовая оцинкованная, толщина 0,7 мм
|  | Всего по позиции |  |  |  | 12: 2328.14 | [28 empty] | Всего по позиции
188 | ФСБЦ-01.7.15.14-0081 | Шурупы самонарезающие стальные оцинкованные с шестигранной головкой в сборке с шайбами и каучуковыми прокладками диаметром 14 мм, наконечник сверло, диаметр 4,8 мм, длина 29 мм |  |  |  | 100 шт | 0.4 | 1 | 0.4 | 111.15 | 1.35 | 150.05 |  | 60.02 | [23 empty] | Шурупы самонарезающие стальные оцинкованные с шестигранной головкой в сборке с шайбами и каучуковыми прокладками диаметром 14 мм, наконечник сверло, диаметр 4,8 мм, длина 29 мм
|  | Объем=40 / 100 | [36 empty] | Объем=40 / 100
|  | Всего по позиции |  |  |  | 12: 60.02 | [28 empty] | Всего по позиции
|  | Всего по разделу 8 Устройство вентиляционной шахты // лист 20, 21, 22 |  |  |  | 12: 171905.8 | [30 empty] | Всего по разделу 8 Устройство вентиляционной шахты // лист 20, 21, 22
Раздел 9. Устройство креплений для наружных блоков и козырьков // лист 23 | [36 empty] | Раздел 9. Устройство креплений для наружных блоков и козырьков // лист 23
189 | ГЭСН09-03-039-05 | Монтаж опорных конструкций: этажерочного типа |  |  |  | 4: т; 5: 0.19814; 6: 1; 7: 0.19814 | [23 empty] | Монтаж опорных конструкций: этажерочного типа
|  | Объем=(8,59*20+1,08*4,4+3,77*2,4+20*0,47+3,14)/1000 | [36 empty] | Объем=(8,59*20+1,08*4,4+3,77*2,4+20*0,47+3,14)/1000
| 421/пр_2020_прил.10_т.5_п.11_гр.3 | Производство ремонтно-строительных работ на предприятиях, где в силу режима секретности и (или) внутриобъектового режима применяются специальный допуск, специальный пропуск и другие ограничения для рабочих ОЗП=1,15; ЭМ=1,15 к расх.; ЗПМ=1,15; ТЗ=1,15; ТЗМ=1,15 | [37 empty] | Производство ремонтно-строительных работ на предприятиях, где в силу режима секретности и (или) внутриобъектового режима применяются специальный допуск, специальный пропуск и другие ограничения для рабочих ОЗП=1,15; ЭМ=1,15 к расх.; ЗПМ=1,15; ТЗ=1,15; ТЗМ=1,15
|  | Итого прямые затраты |  |  |  | 12: 4017.03 | [26 empty] | Итого прямые затраты
|  | ФОТ |  |  |  | 12: 1670.32 | [27 empty] | ФОТ
| Пр/812-009.0-1 | НР Строительные металлические конструкции |  |  |  | 4: %; 5: 93; 7: 93; 12: 1553.4 | [27 empty] | НР Строительные металлические конструкции
| Пр/774-009.0 | СП Строительные металлические конструкции |  |  |  | 4: %; 5: 62; 7: 62; 12: 1035.6 | [27 empty] | СП Строительные металлические конструкции
|  | Всего по позиции |  |  |  | 10: 33340.21; 12: 6606.03 | [28 empty] | Всего по позиции
190 | ФСБЦ-07.2.07.12-0001 | Металлоконструкции вспомогательного назначения с преобладанием толстолистовой стали или профильного проката, с отверстиями и без |  |  |  | т | 0.19814 | 1 | 0.19814 | 105278.81 | 1.3 | 136862.45 |  | 27117.93 | [23 empty] | Металлоконструкции вспомогательного назначения с преобладанием толстолистовой стали или профильного проката, с отверстиями и без
|  | Всего по позиции |  |  |  | 12: 27117.93 | [28 empty] | Всего по позиции
191 | ГЭСНр69-01-002-01 | Сверление отверстий: в кирпичных стенах электроперфоратором диаметром до 20 мм, толщина стен 0,5 кирпича |  |  |  | 4: 100 отверстий; 5: 0.2; 6: 1; 7: 0.2 | [23 empty] | Сверление отверстий: в кирпичных стенах электроперфоратором диаметром до 20 мм, толщина стен 0,5 кирпича
|  | Объем=20 / 100 | [36 empty] | Объем=20 / 100
| 421/пр_2020_прил.10_т.5_п.11_гр.3 | Производство ремонтно-строительных работ на предприятиях, где в силу режима секретности и (или) внутриобъектового режима применяются специальный допуск, специальный пропуск и другие ограничения для рабочих ОЗП=1,15; ЭМ=1,15 к расх.; ЗПМ=1,15; ТЗ=1,15; ТЗМ=1,15 | [37 empty] | Производство ремонтно-строительных работ на предприятиях, где в силу режима секретности и (или) внутриобъектового режима применяются специальный допуск, специальный пропуск и другие ограничения для рабочих ОЗП=1,15; ЭМ=1,15 к расх.; ЗПМ=1,15; ТЗ=1,15; ТЗМ=1,15
|  | Итого прямые затраты |  |  |  | 12: 426.38 | [26 empty] | Итого прямые затраты
|  | ФОТ |  |  |  | 12: 426.38 | [27 empty] | ФОТ
| Пр/812-103.0-1 | НР Прочие ремонтно-строительные работы |  |  |  | 4: %; 5: 92; 7: 92; 12: 392.27 | [27 empty] | НР Прочие ремонтно-строительные работы
| Пр/774-103.0 | СП Прочие ремонтно-строительные работы |  |  |  | 4: %; 5: 44; 7: 44; 12: 187.61 | [27 empty] | СП Прочие ремонтно-строительные работы
|  | Всего по позиции |  |  |  | 10: 5031.3; 12: 1006.26 | [28 empty] | Всего по позиции
191.1 | ГЭСНр69-01-002-02 | Сверление отверстий: на каждые 0,5 кирпича толщины стен добавлять к норме 69-01-002-01 // 640 мм |  |  |  | 4: 100 отверстий; 5: 0.2; 6: 1; 7: 0.2 | [23 empty] | Сверление отверстий: на каждые 0,5 кирпича толщины стен добавлять к норме 69-01-002-01 // 640 мм
|  | Объем=20 / 100 | [36 empty] | Объем=20 / 100
| 421/пр_2020_прил.10_т.5_п.11_гр.3 | Производство ремонтно-строительных работ на предприятиях, где в силу режима секретности и (или) внутриобъектового режима применяются специальный допуск, специальный пропуск и другие ограничения для рабочих ОЗП=1,15; ЭМ=1,15 к расх.; ЗПМ=1,15; ТЗ=1,15; ТЗМ=1,15 | [37 empty] | Производство ремонтно-строительных работ на предприятиях, где в силу режима секретности и (или) внутриобъектового режима применяются специальный допуск, специальный пропуск и другие ограничения для рабочих ОЗП=1,15; ЭМ=1,15 к расх.; ЗПМ=1,15; ТЗ=1,15; ТЗМ=1,15
|  | ПЗ=4 (ОЗП=4; ЭМ=4 к расх.; ЗПМ=4; МАТ=4 к расх.; ТЗ=4; ТЗМ=4) | [37 empty] | ПЗ=4 (ОЗП=4; ЭМ=4 к расх.; ЗПМ=4; МАТ=4 к расх.; ТЗ=4; ТЗМ=4)
|  | Итого прямые затраты |  |  |  | 12: 1680.05 | [26 empty] | Итого прямые затраты
|  | ФОТ |  |  |  | 12: 1680.05 | [27 empty] | ФОТ
| Пр/812-103.0-1 | НР Прочие ремонтно-строительные работы |  |  |  | 4: %; 5: 92; 7: 92; 12: 1545.65 | [27 empty] | НР Прочие ремонтно-строительные работы
| Пр/774-103.0 | СП Прочие ремонтно-строительные работы |  |  |  | 4: %; 5: 44; 7: 44; 12: 739.22 | [27 empty] | СП Прочие ремонтно-строительные работы
|  | Всего по позиции |  |  |  | 10: 19824.6; 12: 3964.92 | [28 empty] | Всего по позиции
192 | ГЭСН09-05-003-01 | Постановка болтов: строительных с гайками и шайбами |  |  |  | 4: 100 шт; 5: 0.2; 6: 1; 7: 0.2 | [23 empty] | Постановка болтов: строительных с гайками и шайбами
|  | Объем=20 / 100 | [36 empty] | Объем=20 / 100
| 421/пр_2020_прил.10_т.5_п.11_гр.3 | Производство ремонтно-строительных работ на предприятиях, где в силу режима секретности и (или) внутриобъектового режима применяются специальный допуск, специальный пропуск и другие ограничения для рабочих ОЗП=1,15; ЭМ=1,15 к расх.; ЗПМ=1,15; ТЗ=1,15; ТЗМ=1,15 | [37 empty] | Производство ремонтно-строительных работ на предприятиях, где в силу режима секретности и (или) внутриобъектового режима применяются специальный допуск, специальный пропуск и другие ограничения для рабочих ОЗП=1,15; ЭМ=1,15 к расх.; ЗПМ=1,15; ТЗ=1,15; ТЗМ=1,15
|  | Итого прямые затраты |  |  |  | 12: 1012.99 | [26 empty] | Итого прямые затраты
|  | ФОТ |  |  |  | 12: 1008.8 | [27 empty] | ФОТ
| Пр/812-009.0-1 | НР Строительные металлические конструкции |  |  |  | 4: %; 5: 93; 7: 93; 12: 938.18 | [27 empty] | НР Строительные металлические конструкции
| Пр/774-009.0 | СП Строительные металлические конструкции |  |  |  | 4: %; 5: 62; 7: 62; 12: 625.46 | [27 empty] | СП Строительные металлические конструкции
|  | Всего по позиции |  |  |  | 10: 12883.15; 12: 2576.63 | [28 empty] | Всего по позиции
193 | ФСБЦ-01.7.15.01-1585 | Шпильки анкерные стальные оцинкованные для клеевых анкеров в комплекте с гайкой и шайбой, класс прочности 5.8, наружная резьба М12, длина шпильки 300 мм // прим. 1000 мм |  |  |  | 10 шт | 2 | 1 | 2 | 1543.01 | 1.37 | 2113.92 |  | 4227.84 | [23 empty] | Шпильки анкерные стальные оцинкованные для клеевых анкеров в комплекте с гайкой и шайбой, класс прочности 5.8, наружная резьба М12, длина шпильки 300 мм // прим. 1000 мм
|  | Объем=20 / 10 | [36 empty] | Объем=20 / 10
|  | Всего по позиции |  |  |  | 12: 4227.84 | [28 empty] | Всего по позиции
194 | ФСБЦ-01.1.02.08-1040 | Лист паронитовый марки ПМБ (ПОН-А, ПОН-Б), толщина от 0,4 до 5 мм |  |  |  | кг | 9.18 | 1 | 9.18 | 137.59 | 0.99 | 136.21 |  | 1250.41 | [23 empty] | Лист паронитовый марки ПМБ (ПОН-А, ПОН-Б), толщина от 0,4 до 5 мм
|  | Объем=1,7*0,003*1800 | [36 empty] | Объем=1,7*0,003*1800
|  | Всего по позиции |  |  |  | 12: 1250.41 | [28 empty] | Всего по позиции
195 | ГЭСН13-03-004-26 | Окраска металлических огрунтованных поверхностей: эмалью ПФ-115 |  |  |  | 4: 100 м2; 5: 0.07075; 6: 1; 7: 0.07075 | [23 empty] | Окраска металлических огрунтованных поверхностей: эмалью ПФ-115
|  | Объем=((8,59*20*32,9+1,08*4,4*65,2+3,77*2,4*52+20*0,47*47+3,14*63,9)/1000) / 100 | [36 empty] | Объем=((8,59*20*32,9+1,08*4,4*65,2+3,77*2,4*52+20*0,47*47+3,14*63,9)/1000) / 100
| 421/пр_2020_прил.10_т.5_п.11_гр.3 | Производство ремонтно-строительных работ на предприятиях, где в силу режима секретности и (или) внутриобъектового режима применяются специальный допуск, специальный пропуск и другие ограничения для рабочих ОЗП=1,15; ЭМ=1,15 к расх.; ЗПМ=1,15; ТЗ=1,15; ТЗМ=1,15 | [37 empty] | Производство ремонтно-строительных работ на предприятиях, где в силу режима секретности и (или) внутриобъектового режима применяются специальный допуск, специальный пропуск и другие ограничения для рабочих ОЗП=1,15; ЭМ=1,15 к расх.; ЗПМ=1,15; ТЗ=1,15; ТЗМ=1,15
|  | Итого прямые затраты |  |  |  | 12: 159.28 | [26 empty] | Итого прямые затраты
|  | ФОТ |  |  |  | 12: 64.4 | [27 empty] | ФОТ
| Пр/812-013.0-1 | НР Защита строительных конструкций и оборудования от коррозии |  |  |  | 4: %; 5: 94; 7: 94; 12: 60.54 | [27 empty] | НР Защита строительных конструкций и оборудования от коррозии
| Пр/774-013.0 | СП Защита строительных конструкций и оборудования от коррозии |  |  |  | 4: %; 5: 51; 7: 51; 12: 32.84 | [27 empty] | СП Защита строительных конструкций и оборудования от коррозии
|  | Всего по позиции |  |  |  | 10: 3571.17; 12: 252.66 | [28 empty] | Всего по позиции
196 | ГЭСН09-05-011-01 | Облицовка ограждений балконов и лоджий стальным профилированным листом |  |  |  | 4: 100 м2; 5: 0.011; 6: 1; 7: 0.011 | [23 empty] | Облицовка ограждений балконов и лоджий стальным профилированным листом
|  | Объем=1,1 / 100 | [36 empty] | Объем=1,1 / 100
| 421/пр_2020_прил.10_т.5_п.11_гр.3 | Производство ремонтно-строительных работ на предприятиях, где в силу режима секретности и (или) внутриобъектового режима применяются специальный допуск, специальный пропуск и другие ограничения для рабочих ОЗП=1,15; ЭМ=1,15 к расх.; ЗПМ=1,15; ТЗ=1,15; ТЗМ=1,15 | [37 empty] | Производство ремонтно-строительных работ на предприятиях, где в силу режима секретности и (или) внутриобъектового режима применяются специальный допуск, специальный пропуск и другие ограничения для рабочих ОЗП=1,15; ЭМ=1,15 к расх.; ЗПМ=1,15; ТЗ=1,15; ТЗМ=1,15
|  | Итого прямые затраты |  |  |  | 12: 297.13 | [26 empty] | Итого прямые затраты
|  | ФОТ |  |  |  | 12: 293.33 | [27 empty] | ФОТ
| Пр/812-009.0-1 | НР Строительные металлические конструкции |  |  |  | 4: %; 5: 93; 7: 93; 12: 272.8 | [27 empty] | НР Строительные металлические конструкции
| Пр/774-009.0 | СП Строительные металлические конструкции |  |  |  | 4: %; 5: 62; 7: 62; 12: 181.86 | [27 empty] | СП Строительные металлические конструкции
|  | Всего по позиции |  |  |  | 10: 68344.55; 12: 751.79 | [28 empty] | Всего по позиции
197 | ФСБЦ-08.3.09.05-0044 | Профиль гнутый из оцинкованной стали толщиной 0,40-0,65 мм, сумма размеров равная ширине исходной заготовки 80-200 мм |  |  |  | т | 0.0064 | 1 | 0.0064 | 92365.37 | 1.39 | 128387.86 |  | 821.68 | [23 empty] | Профиль гнутый из оцинкованной стали толщиной 0,40-0,65 мм, сумма размеров равная ширине исходной заготовки 80-200 мм
|  | Объем=6,4/1000 | [36 empty] | Объем=6,4/1000
|  | Всего по позиции |  |  |  | 12: 821.68 | [28 empty] | Всего по позиции
198 | ФСБЦ-01.7.15.14-0001 | Шурупы самонарезающие стальные оцинкованные с полукруглой головкой и крестообразным шлицем, наконечник сверло, диаметр 4,8 мм, длина 19 мм |  |  |  | 100 шт | 0.2 | 1 | 0.2 | 211.62 | 1.35 | 285.69 |  | 57.14 | [23 empty] | Шурупы самонарезающие стальные оцинкованные с полукруглой головкой и крестообразным шлицем, наконечник сверло, диаметр 4,8 мм, длина 19 мм
|  | Объем=20 / 100 | [36 empty] | Объем=20 / 100
|  | Всего по позиции |  |  |  | 12: 57.14 | [28 empty] | Всего по позиции
|  | Всего по разделу 9 Устройство креплений для наружных блоков и козырьков // лист 23 |  |  |  | 12: 48633.29 | [30 empty] | Всего по разделу 9 Устройство креплений для наружных блоков и козырьков // лист 23
Раздел 10. Устройство креплений опорных конструкций воздуховодов // лист 25, 26, 27, 28 | [36 empty] | Раздел 10. Устройство креплений опорных конструкций воздуховодов // лист 25, 26, 27, 28
Подвесы П1-П15, кронштейны К1-К-4 | [43 empty] | Подвесы П1-П15, кронштейны К1-К-4
199 | ГЭСН09-03-039-04 | Монтаж опорных конструкций: подвесок и хомутов для крепления трубопроводов внутри зданий и сооружений |  |  |  | 4: т; 5: 0.73624; 6: 1; 7: 0.73624 | [23 empty] | Монтаж опорных конструкций: подвесок и хомутов для крепления трубопроводов внутри зданий и сооружений
|  | Объем=(8,59*40+6,89*35+3,77*17+40*1,48+30*0,94)/1000 | [36 empty] | Объем=(8,59*40+6,89*35+3,77*17+40*1,48+30*0,94)/1000
| 421/пр_2020_прил.10_т.5_п.11_гр.3 | Производство ремонтно-строительных работ на предприятиях, где в силу режима секретности и (или) внутриобъектового режима применяются специальный допуск, специальный пропуск и другие ограничения для рабочих ОЗП=1,15; ЭМ=1,15 к расх.; ЗПМ=1,15; ТЗ=1,15; ТЗМ=1,15 | [37 empty] | Производство ремонтно-строительных работ на предприятиях, где в силу режима секретности и (или) внутриобъектового режима применяются специальный допуск, специальный пропуск и другие ограничения для рабочих ОЗП=1,15; ЭМ=1,15 к расх.; ЗПМ=1,15; ТЗ=1,15; ТЗМ=1,15
|  | Итого прямые затраты |  |  |  | 12: 34872.95 | [26 empty] | Итого прямые затраты
|  | ФОТ |  |  |  | 12: 30844.78 | [27 empty] | ФОТ
| Пр/812-009.0-1 | НР Строительные металлические конструкции |  |  |  | 4: %; 5: 93; 7: 93; 12: 28685.65 | [27 empty] | НР Строительные металлические конструкции
| Пр/774-009.0 | СП Строительные металлические конструкции |  |  |  | 4: %; 5: 62; 7: 62; 12: 19123.76 | [27 empty] | СП Строительные металлические конструкции
|  | Всего по позиции |  |  |  | 10: 112303.54; 12: 82682.36 | [28 empty] | Всего по позиции
200 | ФСБЦ-07.2.07.12-0001 | Металлоконструкции вспомогательного назначения с преобладанием толстолистовой стали или профильного проката, с отверстиями и без |  |  |  | т | 0.73624 | 1 | 0.73624 | 105278.81 | 1.3 | 136862.45 |  | 100763.61 | [23 empty] | Металлоконструкции вспомогательного назначения с преобладанием толстолистовой стали или профильного проката, с отверстиями и без
|  | Всего по позиции |  |  |  | 12: 100763.61 | [28 empty] | Всего по позиции
201 | ГЭСН13-03-004-26 | Окраска металлических огрунтованных поверхностей: эмалью ПФ-115 |  |  |  | 4: 100 м2; 5: 0.28352; 6: 1; 7: 0.28352 | [23 empty] | Окраска металлических огрунтованных поверхностей: эмалью ПФ-115
|  | Объем=((8,59*40*32,9+6,89*35*44+3,77*17*52+40*1,48*32,1+30*0,94*42,7)/1000) / 100 | [36 empty] | Объем=((8,59*40*32,9+6,89*35*44+3,77*17*52+40*1,48*32,1+30*0,94*42,7)/1000) / 100
| 421/пр_2020_прил.10_т.5_п.11_гр.3 | Производство ремонтно-строительных работ на предприятиях, где в силу режима секретности и (или) внутриобъектового режима применяются специальный допуск, специальный пропуск и другие ограничения для рабочих ОЗП=1,15; ЭМ=1,15 к расх.; ЗПМ=1,15; ТЗ=1,15; ТЗМ=1,15 | [37 empty] | Производство ремонтно-строительных работ на предприятиях, где в силу режима секретности и (или) внутриобъектового режима применяются специальный допуск, специальный пропуск и другие ограничения для рабочих ОЗП=1,15; ЭМ=1,15 к расх.; ЗПМ=1,15; ТЗ=1,15; ТЗМ=1,15
|  | Итого прямые затраты |  |  |  | 12: 638.35 | [26 empty] | Итого прямые затраты
|  | ФОТ |  |  |  | 12: 258.06 | [27 empty] | ФОТ
| Пр/812-013.0-1 | НР Защита строительных конструкций и оборудования от коррозии |  |  |  | 4: %; 5: 94; 7: 94; 12: 242.58 | [27 empty] | НР Защита строительных конструкций и оборудования от коррозии
| Пр/774-013.0 | СП Защита строительных конструкций и оборудования от коррозии |  |  |  | 4: %; 5: 51; 7: 51; 12: 131.61 | [27 empty] | СП Защита строительных конструкций и оборудования от коррозии
|  | Всего по позиции |  |  |  | 10: 3571.3; 12: 1012.54 | [28 empty] | Всего по позиции
Опоры Оп1, Оп2, Оп3 | [43 empty] | Опоры Оп1, Оп2, Оп3
202 | ГЭСН09-03-039-01 | Монтаж опорных конструкций для крепления трубопроводов внутри зданий и сооружений массой: до 0,1 т |  |  |  | 4: т; 5: 0.02687; 6: 1; 7: 0.02687 | [23 empty] | Монтаж опорных конструкций для крепления трубопроводов внутри зданий и сооружений массой: до 0,1 т
|  | Объем=(4,81*5+6*0,47)/1000 | [36 empty] | Объем=(4,81*5+6*0,47)/1000
| 421/пр_2020_прил.10_т.5_п.11_гр.3 | Производство ремонтно-строительных работ на предприятиях, где в силу режима секретности и (или) внутриобъектового режима применяются специальный допуск, специальный пропуск и другие ограничения для рабочих ОЗП=1,15; ЭМ=1,15 к расх.; ЗПМ=1,15; ТЗ=1,15; ТЗМ=1,15 | [37 empty] | Производство ремонтно-строительных работ на предприятиях, где в силу режима секретности и (или) внутриобъектового режима применяются специальный допуск, специальный пропуск и другие ограничения для рабочих ОЗП=1,15; ЭМ=1,15 к расх.; ЗПМ=1,15; ТЗ=1,15; ТЗМ=1,15
|  | Итого прямые затраты |  |  |  | 12: 1004.77 | [26 empty] | Итого прямые затраты
|  | ФОТ |  |  |  | 12: 839.87 | [27 empty] | ФОТ
| Пр/812-009.0-1 | НР Строительные металлические конструкции |  |  |  | 4: %; 5: 93; 7: 93; 12: 781.08 | [27 empty] | НР Строительные металлические конструкции
| Пр/774-009.0 | СП Строительные металлические конструкции |  |  |  | 4: %; 5: 62; 7: 62; 12: 520.72 | [27 empty] | СП Строительные металлические конструкции
|  | Всего по позиции |  |  |  | 10: 85841.83; 12: 2306.57 | [28 empty] | Всего по позиции
203 | ФСБЦ-07.2.07.12-0001 | Металлоконструкции вспомогательного назначения с преобладанием толстолистовой стали или профильного проката, с отверстиями и без |  |  |  | т | 0.02687 | 1 | 0.02687 | 105278.81 | 1.3 | 136862.45 |  | 3677.49 | [23 empty] | Металлоконструкции вспомогательного назначения с преобладанием толстолистовой стали или профильного проката, с отверстиями и без
|  | Всего по позиции |  |  |  | 12: 3677.49 | [28 empty] | Всего по позиции
204 | ГЭСН46-03-014-01 | Сверление вертикальных отверстий в железобетонных конструкциях полов перфоратором глубиной 200 мм диаметром: до 20 мм |  |  |  | 4: 100 отверстий; 5: 0.06; 6: 1; 7: 0.06 | [23 empty] | Сверление вертикальных отверстий в железобетонных конструкциях полов перфоратором глубиной 200 мм диаметром: до 20 мм
|  | Объем=6 / 100 | [36 empty] | Объем=6 / 100
| 421/пр_2020_прил.10_т.5_п.11_гр.3 | Производство ремонтно-строительных работ на предприятиях, где в силу режима секретности и (или) внутриобъектового режима применяются специальный допуск, специальный пропуск и другие ограничения для рабочих ОЗП=1,15; ЭМ=1,15 к расх.; ЗПМ=1,15; ТЗ=1,15; ТЗМ=1,15 | [37 empty] | Производство ремонтно-строительных работ на предприятиях, где в силу режима секретности и (или) внутриобъектового режима применяются специальный допуск, специальный пропуск и другие ограничения для рабочих ОЗП=1,15; ЭМ=1,15 к расх.; ЗПМ=1,15; ТЗ=1,15; ТЗМ=1,15
|  | Итого прямые затраты |  |  |  | 12: 163.23 | [26 empty] | Итого прямые затраты
|  | ФОТ |  |  |  | 12: 163.23 | [27 empty] | ФОТ
| Пр/812-040.1-1 | НР Работы по реконструкции зданий и сооружений: усиление и замена существующих конструкций, возведение отдельных конструктивных элементов |  |  |  | 4: %; 5: 103; 7: 103; 12: 168.13 | [27 empty] | НР Работы по реконструкции зданий и сооружений: усиление и замена существующих конструкций, возведение отдельных конструктивных элементов
| Пр/774-040.1 | СП Работы по реконструкции зданий и сооружений: усиление и замена существующих конструкций, возведение отдельных конструктивных элементов |  |  |  | 4: %; 5: 59; 7: 59; 12: 96.31 | [27 empty] | СП Работы по реконструкции зданий и сооружений: усиление и замена существующих конструкций, возведение отдельных конструктивных элементов
|  | Всего по позиции |  |  |  | 10: 7127.83; 12: 427.67 | [28 empty] | Всего по позиции
204.1 | ГЭСН46-03-014-14 | На каждые 10 мм изменения глубины сверления добавлять или исключать: к норме 46-03-014-01 |  |  |  | 4: 100 отверстий; 5: 0.06; 6: 1; 7: 0.06 | [23 empty] | На каждые 10 мм изменения глубины сверления добавлять или исключать: к норме 46-03-014-01
|  | Объем=6 / 100 | [36 empty] | Объем=6 / 100
| 421/пр_2020_прил.10_т.5_п.11_гр.3 | Производство ремонтно-строительных работ на предприятиях, где в силу режима секретности и (или) внутриобъектового режима применяются специальный допуск, специальный пропуск и другие ограничения для рабочих ОЗП=1,15; ЭМ=1,15 к расх.; ЗПМ=1,15; ТЗ=1,15; ТЗМ=1,15 | [37 empty] | Производство ремонтно-строительных работ на предприятиях, где в силу режима секретности и (или) внутриобъектового режима применяются специальный допуск, специальный пропуск и другие ограничения для рабочих ОЗП=1,15; ЭМ=1,15 к расх.; ЗПМ=1,15; ТЗ=1,15; ТЗМ=1,15
|  | до 69 мм = (65-200)/10 ПЗ=13,1 (ОЗП=13,1; ЭМ=13,1 к расх.; ЗПМ=13,1; МАТ=13,1 к расх.; ТЗ=13,1; ТЗМ=13,1) | [37 empty] | до 69 мм = (65-200)/10 ПЗ=13,1 (ОЗП=13,1; ЭМ=13,1 к расх.; ЗПМ=13,1; МАТ=13,1 к расх.; ТЗ=13,1; ТЗМ=13,1)
|  | Итого прямые затраты |  |  |  | 12: 84.41 | [26 empty] | Итого прямые затраты
|  | ФОТ |  |  |  | 12: 84.41 | [27 empty] | ФОТ
| Пр/812-040.1-1 | НР Работы по реконструкции зданий и сооружений: усиление и замена существующих конструкций, возведение отдельных конструктивных элементов |  |  |  | 4: %; 5: 103; 7: 103; 12: 86.94 | [27 empty] | НР Работы по реконструкции зданий и сооружений: усиление и замена существующих конструкций, возведение отдельных конструктивных элементов
| Пр/774-040.1 | СП Работы по реконструкции зданий и сооружений: усиление и замена существующих конструкций, возведение отдельных конструктивных элементов |  |  |  | 4: %; 5: 59; 7: 59; 12: 49.8 | [27 empty] | СП Работы по реконструкции зданий и сооружений: усиление и замена существующих конструкций, возведение отдельных конструктивных элементов
|  | Всего по позиции |  |  |  | 10: 3685.83; 12: 221.15 | [28 empty] | Всего по позиции
205 | ГЭСН09-05-003-01 | Постановка болтов: строительных с гайками и шайбами |  |  |  | 4: 100 шт; 5: 0.06; 6: 1; 7: 0.06 | [23 empty] | Постановка болтов: строительных с гайками и шайбами
|  | Объем=6 / 100 | [36 empty] | Объем=6 / 100
| 421/пр_2020_прил.10_т.5_п.11_гр.3 | Производство ремонтно-строительных работ на предприятиях, где в силу режима секретности и (или) внутриобъектового режима применяются специальный допуск, специальный пропуск и другие ограничения для рабочих ОЗП=1,15; ЭМ=1,15 к расх.; ЗПМ=1,15; ТЗ=1,15; ТЗМ=1,15 | [37 empty] | Производство ремонтно-строительных работ на предприятиях, где в силу режима секретности и (или) внутриобъектового режима применяются специальный допуск, специальный пропуск и другие ограничения для рабочих ОЗП=1,15; ЭМ=1,15 к расх.; ЗПМ=1,15; ТЗ=1,15; ТЗМ=1,15
|  | Итого прямые затраты |  |  |  | 12: 303.9 | [26 empty] | Итого прямые затраты
|  | ФОТ |  |  |  | 12: 302.64 | [27 empty] | ФОТ
| Пр/812-009.0-1 | НР Строительные металлические конструкции |  |  |  | 4: %; 5: 93; 7: 93; 12: 281.46 | [27 empty] | НР Строительные металлические конструкции
| Пр/774-009.0 | СП Строительные металлические конструкции |  |  |  | 4: %; 5: 62; 7: 62; 12: 187.64 | [27 empty] | СП Строительные металлические конструкции
|  | Всего по позиции |  |  |  | 10: 12883.33; 12: 773 | [28 empty] | Всего по позиции
206 | ФСБЦ-01.7.15.01-1070 | Анкер-шпильки стальные оцинкованные фрикционные расклинивающиеся для бетона без трещин, наружная резьба М10, длина 68 мм |  |  |  | 10 шт | 0.6 | 1 | 0.6 | 689.89 | 1.37 | 945.15 |  | 567.09 | [23 empty] | Анкер-шпильки стальные оцинкованные фрикционные расклинивающиеся для бетона без трещин, наружная резьба М10, длина 68 мм
|  | Объем=6 / 10 | [36 empty] | Объем=6 / 10
|  | Всего по позиции |  |  |  | 12: 567.09 | [28 empty] | Всего по позиции
207 | ГЭСН13-03-004-26 | Окраска металлических огрунтованных поверхностей: эмалью ПФ-115 |  |  |  | 4: 100 м2; 5: 0.01371; 6: 1; 7: 0.01371 | [23 empty] | Окраска металлических огрунтованных поверхностей: эмалью ПФ-115
|  | Объем=((4,81*5*52+6*0,47*42,7)/1000) / 100 | [36 empty] | Объем=((4,81*5*52+6*0,47*42,7)/1000) / 100
| 421/пр_2020_прил.10_т.5_п.11_гр.3 | Производство ремонтно-строительных работ на предприятиях, где в силу режима секретности и (или) внутриобъектового режима применяются специальный допуск, специальный пропуск и другие ограничения для рабочих ОЗП=1,15; ЭМ=1,15 к расх.; ЗПМ=1,15; ТЗ=1,15; ТЗМ=1,15 | [37 empty] | Производство ремонтно-строительных работ на предприятиях, где в силу режима секретности и (или) внутриобъектового режима применяются специальный допуск, специальный пропуск и другие ограничения для рабочих ОЗП=1,15; ЭМ=1,15 к расх.; ЗПМ=1,15; ТЗ=1,15; ТЗМ=1,15
|  | Итого прямые затраты |  |  |  | 12: 30.87 | [26 empty] | Итого прямые затраты
|  | ФОТ |  |  |  | 12: 12.48 | [27 empty] | ФОТ
| Пр/812-013.0-1 | НР Защита строительных конструкций и оборудования от коррозии |  |  |  | 4: %; 5: 94; 7: 94; 12: 11.73 | [27 empty] | НР Защита строительных конструкций и оборудования от коррозии
| Пр/774-013.0 | СП Защита строительных конструкций и оборудования от коррозии |  |  |  | 4: %; 5: 51; 7: 51; 12: 6.36 | [27 empty] | СП Защита строительных конструкций и оборудования от коррозии
|  | Всего по позиции |  |  |  | 10: 3571.09; 12: 48.96 | [28 empty] | Всего по позиции
Траверса 1 | [43 empty] | Траверса 1
208 | ГЭСН09-03-039-01 | Монтаж опорных конструкций для крепления трубопроводов внутри зданий и сооружений массой: до 0,1 т |  |  |  | 4: т; 5: 0.043274; 6: 1; 7: 0.043274 | [23 empty] | Монтаж опорных конструкций для крепления трубопроводов внутри зданий и сооружений массой: до 0,1 т
|  | Объем=(8,59*4,6+4*0,94)/1000 | [36 empty] | Объем=(8,59*4,6+4*0,94)/1000
| 421/пр_2020_прил.10_т.5_п.11_гр.3 | Производство ремонтно-строительных работ на предприятиях, где в силу режима секретности и (или) внутриобъектового режима применяются специальный допуск, специальный пропуск и другие ограничения для рабочих ОЗП=1,15; ЭМ=1,15 к расх.; ЗПМ=1,15; ТЗ=1,15; ТЗМ=1,15 | [37 empty] | Производство ремонтно-строительных работ на предприятиях, где в силу режима секретности и (или) внутриобъектового режима применяются специальный допуск, специальный пропуск и другие ограничения для рабочих ОЗП=1,15; ЭМ=1,15 к расх.; ЗПМ=1,15; ТЗ=1,15; ТЗМ=1,15
|  | Итого прямые затраты |  |  |  | 12: 1618.16 | [26 empty] | Итого прямые затраты
|  | ФОТ |  |  |  | 12: 1352.59 | [27 empty] | ФОТ
| Пр/812-009.0-1 | НР Строительные металлические конструкции |  |  |  | 4: %; 5: 93; 7: 93; 12: 1257.91 | [27 empty] | НР Строительные металлические конструкции
| Пр/774-009.0 | СП Строительные металлические конструкции |  |  |  | 4: %; 5: 62; 7: 62; 12: 838.61 | [27 empty] | СП Строительные металлические конструкции
|  | Всего по позиции |  |  |  | 10: 85840.92; 12: 3714.68 | [28 empty] | Всего по позиции
209 | ФСБЦ-07.2.07.12-0001 | Металлоконструкции вспомогательного назначения с преобладанием толстолистовой стали или профильного проката, с отверстиями и без |  |  |  | т | 0.043274 | 1 | 0.043274 | 105278.81 | 1.3 | 136862.45 |  | 5922.59 | [23 empty] | Металлоконструкции вспомогательного назначения с преобладанием толстолистовой стали или профильного проката, с отверстиями и без
|  | Всего по позиции |  |  |  | 12: 5922.59 | [28 empty] | Всего по позиции
210 | ГЭСН46-03-014-01 | Сверление вертикальных отверстий в железобетонных конструкциях полов перфоратором глубиной 200 мм диаметром: до 20 мм |  |  |  | 4: 100 отверстий; 5: 0.08; 6: 1; 7: 0.08 | [23 empty] | Сверление вертикальных отверстий в железобетонных конструкциях полов перфоратором глубиной 200 мм диаметром: до 20 мм
|  | Объем=8 / 100 | [36 empty] | Объем=8 / 100
| 421/пр_2020_прил.10_т.5_п.11_гр.3 | Производство ремонтно-строительных работ на предприятиях, где в силу режима секретности и (или) внутриобъектового режима применяются специальный допуск, специальный пропуск и другие ограничения для рабочих ОЗП=1,15; ЭМ=1,15 к расх.; ЗПМ=1,15; ТЗ=1,15; ТЗМ=1,15 | [37 empty] | Производство ремонтно-строительных работ на предприятиях, где в силу режима секретности и (или) внутриобъектового режима применяются специальный допуск, специальный пропуск и другие ограничения для рабочих ОЗП=1,15; ЭМ=1,15 к расх.; ЗПМ=1,15; ТЗ=1,15; ТЗМ=1,15
|  | Итого прямые затраты |  |  |  | 12: 217.64 | [26 empty] | Итого прямые затраты
|  | ФОТ |  |  |  | 12: 217.64 | [27 empty] | ФОТ
| Пр/812-040.1-1 | НР Работы по реконструкции зданий и сооружений: усиление и замена существующих конструкций, возведение отдельных конструктивных элементов |  |  |  | 4: %; 5: 103; 7: 103; 12: 224.17 | [27 empty] | НР Работы по реконструкции зданий и сооружений: усиление и замена существующих конструкций, возведение отдельных конструктивных элементов
| Пр/774-040.1 | СП Работы по реконструкции зданий и сооружений: усиление и замена существующих конструкций, возведение отдельных конструктивных элементов |  |  |  | 4: %; 5: 59; 7: 59; 12: 128.41 | [27 empty] | СП Работы по реконструкции зданий и сооружений: усиление и замена существующих конструкций, возведение отдельных конструктивных элементов
|  | Всего по позиции |  |  |  | 10: 7127.75; 12: 570.22 | [28 empty] | Всего по позиции
210.1 | ГЭСН46-03-014-14 | На каждые 10 мм изменения глубины сверления добавлять или исключать: к норме 46-03-014-01 |  |  |  | 4: 100 отверстий; 5: -0.08; 6: 1; 7: -0.08 | [23 empty] | На каждые 10 мм изменения глубины сверления добавлять или исключать: к норме 46-03-014-01
|  | Объем=-8 / 100 | [36 empty] | Объем=-8 / 100
| 421/пр_2020_прил.10_т.5_п.11_гр.3 | Производство ремонтно-строительных работ на предприятиях, где в силу режима секретности и (или) внутриобъектового режима применяются специальный допуск, специальный пропуск и другие ограничения для рабочих ОЗП=1,15; ЭМ=1,15 к расх.; ЗПМ=1,15; ТЗ=1,15; ТЗМ=1,15 | [37 empty] | Производство ремонтно-строительных работ на предприятиях, где в силу режима секретности и (или) внутриобъектового режима применяются специальный допуск, специальный пропуск и другие ограничения для рабочих ОЗП=1,15; ЭМ=1,15 к расх.; ЗПМ=1,15; ТЗ=1,15; ТЗМ=1,15
|  | до 100 мм = (100-200)/10 ПЗ=10 (ОЗП=10; ЭМ=10 к расх.; ЗПМ=10; МАТ=10 к расх.; ТЗ=10; ТЗМ=10) | [37 empty] | до 100 мм = (100-200)/10 ПЗ=10 (ОЗП=10; ЭМ=10 к расх.; ЗПМ=10; МАТ=10 к расх.; ТЗ=10; ТЗМ=10)
|  | Итого прямые затраты |  |  |  | 12: -85.91 | [26 empty] | Итого прямые затраты
|  | ФОТ |  |  |  | 12: -85.91 | [27 empty] | ФОТ
| Пр/812-040.1-1 | НР Работы по реконструкции зданий и сооружений: усиление и замена существующих конструкций, возведение отдельных конструктивных элементов |  |  |  | 4: %; 5: 103; 7: 103; 12: -88.49 | [27 empty] | НР Работы по реконструкции зданий и сооружений: усиление и замена существующих конструкций, возведение отдельных конструктивных элементов
| Пр/774-040.1 | СП Работы по реконструкции зданий и сооружений: усиление и замена существующих конструкций, возведение отдельных конструктивных элементов |  |  |  | 4: %; 5: 59; 7: 59; 12: -50.69 | [27 empty] | СП Работы по реконструкции зданий и сооружений: усиление и замена существующих конструкций, возведение отдельных конструктивных элементов
|  | Всего по позиции |  |  |  | 10: 2813.63; 12: -225.09 | [28 empty] | Всего по позиции
211 | ГЭСН09-05-003-01 | Постановка болтов: строительных с гайками и шайбами |  |  |  | 4: 100 шт; 5: 0.08; 6: 1; 7: 0.08 | [23 empty] | Постановка болтов: строительных с гайками и шайбами
|  | Объем=8 / 100 | [36 empty] | Объем=8 / 100
| 421/пр_2020_прил.10_т.5_п.11_гр.3 | Производство ремонтно-строительных работ на предприятиях, где в силу режима секретности и (или) внутриобъектового режима применяются специальный допуск, специальный пропуск и другие ограничения для рабочих ОЗП=1,15; ЭМ=1,15 к расх.; ЗПМ=1,15; ТЗ=1,15; ТЗМ=1,15 | [37 empty] | Производство ремонтно-строительных работ на предприятиях, где в силу режима секретности и (или) внутриобъектового режима применяются специальный допуск, специальный пропуск и другие ограничения для рабочих ОЗП=1,15; ЭМ=1,15 к расх.; ЗПМ=1,15; ТЗ=1,15; ТЗМ=1,15
|  | Итого прямые затраты |  |  |  | 12: 405.19 | [26 empty] | Итого прямые затраты
|  | ФОТ |  |  |  | 12: 403.51 | [27 empty] | ФОТ
| Пр/812-009.0-1 | НР Строительные металлические конструкции |  |  |  | 4: %; 5: 93; 7: 93; 12: 375.26 | [27 empty] | НР Строительные металлические конструкции
| Пр/774-009.0 | СП Строительные металлические конструкции |  |  |  | 4: %; 5: 62; 7: 62; 12: 250.18 | [27 empty] | СП Строительные металлические конструкции
|  | Всего по позиции |  |  |  | 10: 12882.88; 12: 1030.63 | [28 empty] | Всего по позиции
212 | ФСБЦ-01.7.15.01-1473 | Анкер-шпильки стальные оцинкованные фрикционные расклинивающиеся для бетона без трещин, наружная резьба М20, длина 125 мм |  |  |  | 10 шт | 0.8 | 1 | 0.8 | 4713.54 | 1.37 | 6457.55 |  | 5166.04 | [23 empty] | Анкер-шпильки стальные оцинкованные фрикционные расклинивающиеся для бетона без трещин, наружная резьба М20, длина 125 мм
|  | Объем=8 / 10 | [36 empty] | Объем=8 / 10
|  | Всего по позиции |  |  |  | 12: 5166.04 | [28 empty] | Всего по позиции
213 | ГЭСН13-03-004-26 | Окраска металлических огрунтованных поверхностей: эмалью ПФ-115 |  |  |  | 4: 100 м2; 5: 0.014606; 6: 1; 7: 0.014606 | [23 empty] | Окраска металлических огрунтованных поверхностей: эмалью ПФ-115
|  | Объем=((8,59*4,6*32,9+4*0,94*42,7)/1000) / 100 | [36 empty] | Объем=((8,59*4,6*32,9+4*0,94*42,7)/1000) / 100
| 421/пр_2020_прил.10_т.5_п.11_гр.3 | Производство ремонтно-строительных работ на предприятиях, где в силу режима секретности и (или) внутриобъектового режима применяются специальный допуск, специальный пропуск и другие ограничения для рабочих ОЗП=1,15; ЭМ=1,15 к расх.; ЗПМ=1,15; ТЗ=1,15; ТЗМ=1,15 | [37 empty] | Производство ремонтно-строительных работ на предприятиях, где в силу режима секретности и (или) внутриобъектового режима применяются специальный допуск, специальный пропуск и другие ограничения для рабочих ОЗП=1,15; ЭМ=1,15 к расх.; ЗПМ=1,15; ТЗ=1,15; ТЗМ=1,15
|  | Итого прямые затраты |  |  |  | 12: 32.9 | [26 empty] | Итого прямые затраты
|  | ФОТ |  |  |  | 12: 13.3 | [27 empty] | ФОТ
| Пр/812-013.0-1 | НР Защита строительных конструкций и оборудования от коррозии |  |  |  | 4: %; 5: 94; 7: 94; 12: 12.5 | [27 empty] | НР Защита строительных конструкций и оборудования от коррозии
| Пр/774-013.0 | СП Защита строительных конструкций и оборудования от коррозии |  |  |  | 4: %; 5: 51; 7: 51; 12: 6.78 | [27 empty] | СП Защита строительных конструкций и оборудования от коррозии
|  | Всего по позиции |  |  |  | 10: 3572.6; 12: 52.18 | [28 empty] | Всего по позиции
Рама Рм1 | [43 empty] | Рама Рм1
214 | ГЭСН09-03-039-01 | Монтаж опорных конструкций для крепления трубопроводов внутри зданий и сооружений массой: до 0,1 т |  |  |  | 4: т; 5: 0.09305; 6: 1; 7: 0.09305 | [23 empty] | Монтаж опорных конструкций для крепления трубопроводов внутри зданий и сооружений массой: до 0,1 т
|  | Объем=(4,81*17+12*0,94)/1000 | [36 empty] | Объем=(4,81*17+12*0,94)/1000
| 421/пр_2020_прил.10_т.5_п.11_гр.3 | Производство ремонтно-строительных работ на предприятиях, где в силу режима секретности и (или) внутриобъектового режима применяются специальный допуск, специальный пропуск и другие ограничения для рабочих ОЗП=1,15; ЭМ=1,15 к расх.; ЗПМ=1,15; ТЗ=1,15; ТЗМ=1,15 | [37 empty] | Производство ремонтно-строительных работ на предприятиях, где в силу режима секретности и (или) внутриобъектового режима применяются специальный допуск, специальный пропуск и другие ограничения для рабочих ОЗП=1,15; ЭМ=1,15 к расх.; ЗПМ=1,15; ТЗ=1,15; ТЗМ=1,15
|  | Итого прямые затраты |  |  |  | 12: 3479.44 | [26 empty] | Итого прямые затраты
|  | ФОТ |  |  |  | 12: 2908.43 | [27 empty] | ФОТ
| Пр/812-009.0-1 | НР Строительные металлические конструкции |  |  |  | 4: %; 5: 93; 7: 93; 12: 2704.84 | [27 empty] | НР Строительные металлические конструкции
| Пр/774-009.0 | СП Строительные металлические конструкции |  |  |  | 4: %; 5: 62; 7: 62; 12: 1803.23 | [27 empty] | СП Строительные металлические конструкции
|  | Всего по позиции |  |  |  | 10: 85841.05; 12: 7987.51 | [28 empty] | Всего по позиции
215 | ФСБЦ-07.2.07.12-0001 | Металлоконструкции вспомогательного назначения с преобладанием толстолистовой стали или профильного проката, с отверстиями и без |  |  |  | т | 0.09305 | 1 | 0.09305 | 105278.81 | 1.3 | 136862.45 |  | 12735.05 | [23 empty] | Металлоконструкции вспомогательного назначения с преобладанием толстолистовой стали или профильного проката, с отверстиями и без
|  | Всего по позиции |  |  |  | 12: 12735.05 | [28 empty] | Всего по позиции
216 | ГЭСН46-03-014-01 | Сверление вертикальных отверстий в железобетонных конструкциях полов перфоратором глубиной 200 мм диаметром: до 20 мм |  |  |  | 4: 100 отверстий; 5: 0.12; 6: 1; 7: 0.12 | [23 empty] | Сверление вертикальных отверстий в железобетонных конструкциях полов перфоратором глубиной 200 мм диаметром: до 20 мм
|  | Объем=12 / 100 | [36 empty] | Объем=12 / 100
| 421/пр_2020_прил.10_т.5_п.11_гр.3 | Производство ремонтно-строительных работ на предприятиях, где в силу режима секретности и (или) внутриобъектового режима применяются специальный допуск, специальный пропуск и другие ограничения для рабочих ОЗП=1,15; ЭМ=1,15 к расх.; ЗПМ=1,15; ТЗ=1,15; ТЗМ=1,15 | [37 empty] | Производство ремонтно-строительных работ на предприятиях, где в силу режима секретности и (или) внутриобъектового режима применяются специальный допуск, специальный пропуск и другие ограничения для рабочих ОЗП=1,15; ЭМ=1,15 к расх.; ЗПМ=1,15; ТЗ=1,15; ТЗМ=1,15
|  | Итого прямые затраты |  |  |  | 12: 326.46 | [26 empty] | Итого прямые затраты
|  | ФОТ |  |  |  | 12: 326.46 | [27 empty] | ФОТ
| Пр/812-040.1-1 | НР Работы по реконструкции зданий и сооружений: усиление и замена существующих конструкций, возведение отдельных конструктивных элементов |  |  |  | 4: %; 5: 103; 7: 103; 12: 336.25 | [27 empty] | НР Работы по реконструкции зданий и сооружений: усиление и замена существующих конструкций, возведение отдельных конструктивных элементов
| Пр/774-040.1 | СП Работы по реконструкции зданий и сооружений: усиление и замена существующих конструкций, возведение отдельных конструктивных элементов |  |  |  | 4: %; 5: 59; 7: 59; 12: 192.61 | [27 empty] | СП Работы по реконструкции зданий и сооружений: усиление и замена существующих конструкций, возведение отдельных конструктивных элементов
|  | Всего по позиции |  |  |  | 10: 7127.67; 12: 855.32 | [28 empty] | Всего по позиции
216.1 | ГЭСН46-03-014-14 | На каждые 10 мм изменения глубины сверления добавлять или исключать: к норме 46-03-014-01 |  |  |  | 4: 100 отверстий; 5: -0.12; 6: 1; 7: -0.12 | [23 empty] | На каждые 10 мм изменения глубины сверления добавлять или исключать: к норме 46-03-014-01
|  | Объем=-12 / 100 | [36 empty] | Объем=-12 / 100
| 421/пр_2020_прил.10_т.5_п.11_гр.3 | Производство ремонтно-строительных работ на предприятиях, где в силу режима секретности и (или) внутриобъектового режима применяются специальный допуск, специальный пропуск и другие ограничения для рабочих ОЗП=1,15; ЭМ=1,15 к расх.; ЗПМ=1,15; ТЗ=1,15; ТЗМ=1,15 | [37 empty] | Производство ремонтно-строительных работ на предприятиях, где в силу режима секретности и (или) внутриобъектового режима применяются специальный допуск, специальный пропуск и другие ограничения для рабочих ОЗП=1,15; ЭМ=1,15 к расх.; ЗПМ=1,15; ТЗ=1,15; ТЗМ=1,15
|  | до 69 мм = (65-200)/10 ПЗ=13,1 (ОЗП=13,1; ЭМ=13,1 к расх.; ЗПМ=13,1; МАТ=13,1 к расх.; ТЗ=13,1; ТЗМ=13,1) | [37 empty] | до 69 мм = (65-200)/10 ПЗ=13,1 (ОЗП=13,1; ЭМ=13,1 к расх.; ЗПМ=13,1; МАТ=13,1 к расх.; ТЗ=13,1; ТЗМ=13,1)
|  | Итого прямые затраты |  |  |  | 12: -168.82 | [26 empty] | Итого прямые затраты
|  | ФОТ |  |  |  | 12: -168.82 | [27 empty] | ФОТ
| Пр/812-040.1-1 | НР Работы по реконструкции зданий и сооружений: усиление и замена существующих конструкций, возведение отдельных конструктивных элементов |  |  |  | 4: %; 5: 103; 7: 103; 12: -173.88 | [27 empty] | НР Работы по реконструкции зданий и сооружений: усиление и замена существующих конструкций, возведение отдельных конструктивных элементов
| Пр/774-040.1 | СП Работы по реконструкции зданий и сооружений: усиление и замена существующих конструкций, возведение отдельных конструктивных элементов |  |  |  | 4: %; 5: 59; 7: 59; 12: -99.6 | [27 empty] | СП Работы по реконструкции зданий и сооружений: усиление и замена существующих конструкций, возведение отдельных конструктивных элементов
|  | Всего по позиции |  |  |  | 10: 3685.83; 12: -442.3 | [28 empty] | Всего по позиции
217 | ГЭСН09-05-003-01 | Постановка болтов: строительных с гайками и шайбами |  |  |  | 4: 100 шт; 5: 0.12; 6: 1; 7: 0.12 | [23 empty] | Постановка болтов: строительных с гайками и шайбами
|  | Объем=12 / 100 | [36 empty] | Объем=12 / 100
| 421/пр_2020_прил.10_т.5_п.11_гр.3 | Производство ремонтно-строительных работ на предприятиях, где в силу режима секретности и (или) внутриобъектового режима применяются специальный допуск, специальный пропуск и другие ограничения для рабочих ОЗП=1,15; ЭМ=1,15 к расх.; ЗПМ=1,15; ТЗ=1,15; ТЗМ=1,15 | [37 empty] | Производство ремонтно-строительных работ на предприятиях, где в силу режима секретности и (или) внутриобъектового режима применяются специальный допуск, специальный пропуск и другие ограничения для рабочих ОЗП=1,15; ЭМ=1,15 к расх.; ЗПМ=1,15; ТЗ=1,15; ТЗМ=1,15
|  | Итого прямые затраты |  |  |  | 12: 607.79 | [26 empty] | Итого прямые затраты
|  | ФОТ |  |  |  | 12: 605.27 | [27 empty] | ФОТ
| Пр/812-009.0-1 | НР Строительные металлические конструкции |  |  |  | 4: %; 5: 93; 7: 93; 12: 562.9 | [27 empty] | НР Строительные металлические конструкции
| Пр/774-009.0 | СП Строительные металлические конструкции |  |  |  | 4: %; 5: 62; 7: 62; 12: 375.27 | [27 empty] | СП Строительные металлические конструкции
|  | Всего по позиции |  |  |  | 10: 12883; 12: 1545.96 | [28 empty] | Всего по позиции
218 | ФСБЦ-01.7.15.01-1070 | Анкер-шпильки стальные оцинкованные фрикционные расклинивающиеся для бетона без трещин, наружная резьба М10, длина 68 мм |  |  |  | 10 шт | 1.2 | 1 | 1.2 | 689.89 | 1.37 | 945.15 |  | 1134.18 | [23 empty] | Анкер-шпильки стальные оцинкованные фрикционные расклинивающиеся для бетона без трещин, наружная резьба М10, длина 68 мм
|  | Объем=12 / 10 | [36 empty] | Объем=12 / 10
|  | Всего по позиции |  |  |  | 12: 1134.18 | [28 empty] | Всего по позиции
219 | ГЭСН13-03-004-26 | Окраска металлических огрунтованных поверхностей: эмалью ПФ-115 |  |  |  | 4: 100 м2; 5: 0.047337; 6: 1; 7: 0.047337 | [23 empty] | Окраска металлических огрунтованных поверхностей: эмалью ПФ-115
|  | Объем=((4,81*17*52+12*0,94*42,7)/1000) / 100 | [36 empty] | Объем=((4,81*17*52+12*0,94*42,7)/1000) / 100
| 421/пр_2020_прил.10_т.5_п.11_гр.3 | Производство ремонтно-строительных работ на предприятиях, где в силу режима секретности и (или) внутриобъектового режима применяются специальный допуск, специальный пропуск и другие ограничения для рабочих ОЗП=1,15; ЭМ=1,15 к расх.; ЗПМ=1,15; ТЗ=1,15; ТЗМ=1,15 | [37 empty] | Производство ремонтно-строительных работ на предприятиях, где в силу режима секретности и (или) внутриобъектового режима применяются специальный допуск, специальный пропуск и другие ограничения для рабочих ОЗП=1,15; ЭМ=1,15 к расх.; ЗПМ=1,15; ТЗ=1,15; ТЗМ=1,15
|  | Итого прямые затраты |  |  |  | 12: 106.57 | [26 empty] | Итого прямые затраты
|  | ФОТ |  |  |  | 12: 43.08 | [27 empty] | ФОТ
| Пр/812-013.0-1 | НР Защита строительных конструкций и оборудования от коррозии |  |  |  | 4: %; 5: 94; 7: 94; 12: 40.5 | [27 empty] | НР Защита строительных конструкций и оборудования от коррозии
| Пр/774-013.0 | СП Защита строительных конструкций и оборудования от коррозии |  |  |  | 4: %; 5: 51; 7: 51; 12: 21.97 | [27 empty] | СП Защита строительных конструкций и оборудования от коррозии
|  | Всего по позиции |  |  |  | 10: 3570.99; 12: 169.04 | [28 empty] | Всего по позиции
|  | Всего по разделу 10 Устройство креплений опорных конструкций воздуховодов // лист 25, 26, 27, 28 |  |  |  | 12: 232696.45 | [30 empty] | Всего по разделу 10 Устройство креплений опорных конструкций воздуховодов // лист 25, 26, 27, 28
|  | Итоги по смете: | [43 empty] | Итоги по смете:
|  | Всего прямые затраты (справочно) |  |  |  | 12: 2851568.03 | [32 empty] | Всего прямые затраты (справочно)
|  | в том числе: | [44 empty] | в том числе:
|  | Оплата труда рабочих |  |  |  | 12: 922634.42 | [32 empty] | Оплата труда рабочих
|  | Эксплуатация машин |  |  |  | 12: 34014.45 | [32 empty] | Эксплуатация машин
|  | Оплата труда машинистов (Отм) |  |  |  | 12: 24051.5 | [32 empty] | Оплата труда машинистов (Отм)
|  | Материалы |  |  |  | 12: 1852297.31 | [32 empty] | Материалы
|  | Перевозка |  |  |  | 12: 18570.35 | [32 empty] | Перевозка
|  | Строительные работы |  |  |  | 12: 4285660.82 | [32 empty] | Строительные работы
|  | Строительные работы |  |  |  | 12: 4267090.47 | [32 empty] | Строительные работы
|  | в том числе: | [44 empty] | в том числе:
|  | оплата труда |  |  |  | 12: 922634.42 | [32 empty] | оплата труда
|  | эксплуатация машин и механизмов |  |  |  | 12: 34014.45 | [32 empty] | эксплуатация машин и механизмов
|  | оплата труда машинистов (Отм) |  |  |  | 12: 24051.5 | [32 empty] | оплата труда машинистов (Отм)
|  | материалы |  |  |  | 12: 1852297.31 | [32 empty] | материалы
|  | накладные расходы |  |  |  | 12: 946848.97 | [32 empty] | накладные расходы
|  | сметная прибыль |  |  |  | 12: 487243.82 | [32 empty] | сметная прибыль
|  | Перевозка |  |  |  | 12: 18570.35 | [32 empty] | Перевозка
|  | Всего ФОТ (справочно) |  |  |  | 12: 946685.92 | [32 empty] | Всего ФОТ (справочно)
|  | Всего накладные расходы (справочно) |  |  |  | 12: 946848.97 | [32 empty] | Всего накладные расходы (справочно)
|  | Всего сметная прибыль (справочно) |  |  |  | 12: 487243.82 | [32 empty] | Всего сметная прибыль (справочно)
|  | Непредвиденные затраты 3% |  |  |  | 12: 128569.82 | [32 empty] | Непредвиденные затраты 3%
|  | Всего с непредвиденными |  |  |  | 12: 4414230.64 | [33 empty] | Всего с непредвиденными
|  | НДС 20% |  |  |  | 12: 882846.13 | [32 empty] | НДС 20%
|  | ВСЕГО по смете |  |  |  | 12: 5297076.77 | [33 empty] | ВСЕГО по смете
|  | справочно: | [44 empty] | справочно:
|  | Затраты труда рабочих |  |  |  | 7: 2485,3997238 | [34 empty] | Затраты труда рабочих
|  | Затраты труда машинистов |  |  |  | 7: 63,2235044 | [34 empty] | Затраты труда машинистов
Составил:
[должность, подпись (инициалы, фамилия)]
Проверил:
[должность, подпись (инициалы, фамилия)]
1. Зарегистрирован Министерством юстиции Российской Федерации 10 сентября 2019 г., регистрационный № 55869), с изменениями, внесенными приказом Министерства строительства и жилищно-коммунального хозяйства Российской Федерации от 20 февраля 2021 г. № 79/пр (зарегистрирован Министерством юстиции Российской Федерации 9 августа 2021 г., регистрационный № 64577)
² Под прочими затратами понимаются затраты, учитываемые в соответствии с пунктом 184 Методики.
³ Под прочими работами понимаются затраты, учитываемые в соответствии с пунктами 122-128 Методики.

## 2. ВК
Приложение № 3
Утверждено приказом Минстроя РФ № 421/пр от 4 августа 2020 г. в редакции приказа № 557/пр от 7 июля 2022 г.
СОГЛАСОВАНО: | [10 empty] | УТВЕРЖДАЮ:
"____" ________________ 2025 года | [10 empty] | "____" ________________ 2025 года | [5 empty] | "____" ________________ 2025 года | "____" ________________ 2025 года
Наименование программного продукта |  |  |  |  | ГРАНД-Смета, версия 2025.2
Наименование редакции сметных нормативов |  |  |  |  | Приказ Минстроя России от 30.12.2021 № 1046/пр; Приказ Минстроя России от 04.08.2020 № 421/пр; Приказ Минстроя России от 21.12.2020 № 812/пр; Приказ Минстроя России от 11.12.2020 № 774/пр; Приказ Минстроя России от 02.08.2023 № 551/пр; Приказ Минстроя России от 14.11.2023 № 817/пр; Приказ Минстроя России от 16.02.2024 № 102/пр; Приказ Минстроя России от 13.05.2024 №323/пр; Приказ Минстроя России от 09.08.2024 №524/пр; Приказ Минстроя России от 07.11.2024 №747/пр; Приказ Минстроя России от 07.02.2025 №69/пр; Приказ Минстроя России от 19.05.2025 №299/пр | [13 empty] | Наименование редакции сметных нормативов | Приказ Минстроя России от 30.12.2021 № 1046/пр; Приказ Минстроя России от 04.08.2020 № 421/пр; Приказ Минстроя России от 21.12.2020 № 812/пр; Приказ Минстроя России от 11.12.2020 № 774/пр; Приказ Минстроя России от 02.08.2023 № 551/пр; Приказ Минстроя России от 14.11.2023 № 817/пр; Приказ Минстроя России от 16.02.2024 № 102/пр; Приказ Минстроя России от 13.05.2024 №323/пр; Приказ Минстроя России от 09.08.2024 №524/пр; Приказ Минстроя России от 07.11.2024 №747/пр; Приказ Минстроя России от 07.02.2025 №69/пр; Приказ Минстроя России от 19.05.2025 №299/пр
Реквизиты приказа Минстроя России об утверждении дополнений и изменений к сметным нормативам |  |  |  |  | Приказ Минстроя России от 18 мая 2022 г. № 378/пр, Приказ Минстроя России от 26 августа 2022 г. № 703/пр, Приказ Минстроя России от 26 октября 2022 г. № 905/пр, Приказ Минстроя России от 27 декабря 2022 г. № 1133/пр, Приказ Минстроя России от 10 февраля 2023 г. № 84/пр, Приказ Минстроя России от 11.05.2023 №335/пр; Приказ Минстроя России от 07.07.2022 № 557/пр; Приказ Минстроя России от 02.09.2021 № 636/пр, Приказ Минстроя России от 26.07.2022 № 611/пр; Приказ Минстроя России от 22.04.2022 № 317/пр; Приказ Минстроя России от 02.08.2023 № 551/пр; Приказ Минстроя России от 14.11.2023 № 817/пр; Приказ Минстроя России от 30.01.2024 № 55/пр; Приказ Минстроя России от 16.02.2024 № 102/пр; Приказ Минстроя России от 13.05.2024 №323/пр; Приказ Минстроя России от 09.08.2024 №524/пр; Приказ Минстроя России от 07.11.2024 №747/пр; Приказ Минстроя России от 07.02.2025 №69/пр; Приказ Минстроя России от 19.05.2025 №299/пр | [9 empty] | Реквизиты приказа Минстроя России об утверждении дополнений и изменений к сметным нормативам | Приказ Минстроя России от 18 мая 2022 г. № 378/пр, Приказ Минстроя России от 26 августа 2022 г. № 703/пр, Приказ Минстроя России от 26 октября 2022 г. № 905/пр, Приказ Минстроя России от 27 декабря 2022 г. № 1133/пр, Приказ Минстроя России от 10 февраля 2023 г. № 84/пр, Приказ Минстроя России от 11.05.2023 №335/пр; Приказ Минстроя России от 07.07.2022 № 557/пр; Приказ Минстроя России от 02.09.2021 № 636/пр, Приказ Минстроя России от 26.07.2022 № 611/пр; Приказ Минстроя России от 22.04.2022 № 317/пр; Приказ Минстроя России от 02.08.2023 № 551/пр; Приказ Минстроя России от 14.11.2023 № 817/пр; Приказ Минстроя России от 30.01.2024 № 55/пр; Приказ Минстроя России от 16.02.2024 № 102/пр; Приказ Минстроя России от 13.05.2024 №323/пр; Приказ Минстроя России от 09.08.2024 №524/пр; Приказ Минстроя России от 07.11.2024 №747/пр; Приказ Минстроя России от 07.02.2025 №69/пр; Приказ Минстроя России от 19.05.2025 №299/пр |  |  |  |  | Реквизиты приказа Минстроя России об утверждении дополнений и изменений к сметным нормативам | Приказ Минстроя России от 18 мая 2022 г. № 378/пр, Приказ Минстроя России от 26 августа 2022 г. № 703/пр, Приказ Минстроя России от 26 октября 2022 г. № 905/пр, Приказ Минстроя России от 27 декабря 2022 г. № 1133/пр, Приказ Минстроя России от 10 февраля 2023 г. № 84/пр, Приказ Минстроя России от 11.05.2023 №335/пр; Приказ Минстроя России от 07.07.2022 № 557/пр; Приказ Минстроя России от 02.09.2021 № 636/пр, Приказ Минстроя России от 26.07.2022 № 611/пр; Приказ Минстроя России от 22.04.2022 № 317/пр; Приказ Минстроя России от 02.08.2023 № 551/пр; Приказ Минстроя России от 14.11.2023 № 817/пр; Приказ Минстроя России от 30.01.2024 № 55/пр; Приказ Минстроя России от 16.02.2024 № 102/пр; Приказ Минстроя России от 13.05.2024 №323/пр; Приказ Минстроя России от 09.08.2024 №524/пр; Приказ Минстроя России от 07.11.2024 №747/пр; Приказ Минстроя России от 07.02.2025 №69/пр; Приказ Минстроя России от 19.05.2025 №299/пр
Реквизиты письма Минстроя России об индексах изменения сметной стоимости строительства, включаемые в федеральный реестр сметных нормативов и размещаемые в федеральной государственной информационной системе ценообразования в строительстве, подготовленного в соответствии пунктом 85 Методики расчета индексов изменения сметной стоимости строительства, утвержденной приказом Министерства строительства и жилищно-коммунального хозяйства Российской Федерации от 5 июня 2019 г. № 326/пр¹ |  |  |  |  | Письмо Минстроя России от 23.05.2025 № 30038-ИФ/09 | [9 empty] | Реквизиты письма Минстроя России об индексах изменения сметной стоимости строительства, включаемые в федеральный реестр сметных нормативов и размещаемые в федеральной государственной информационной системе ценообразования в строительстве, подготовленного в соответствии пунктом 85 Методики расчета индексов изменения сметной стоимости строительства, утвержденной приказом Министерства строительства и жилищно-коммунального хозяйства Российской Федерации от 5 июня 2019 г. № 326/пр¹ | Письмо Минстроя России от 23.05.2025 № 30038-ИФ/09 | [6 empty] | Реквизиты письма Минстроя России об индексах изменения сметной стоимости строительства, включаемые в федеральный реестр сметных нормативов и размещаемые в федеральной государственной информационной системе ценообразования в строительстве, подготовленного в соответствии пунктом 85 Методики расчета индексов изменения сметной стоимости строительства, утвержденной приказом Министерства строительства и жилищно-коммунального хозяйства Российской Федерации от 5 июня 2019 г. № 326/пр¹ | Письмо Минстроя России от 23.05.2025 № 30038-ИФ/09
Реквизиты нормативного правового акта об утверждении оплаты труда, утверждаемый в соответствии с пунктом 22(1) Правилами мониторинга цен, утвержденными постановлением Правительства Российской Федерации от 23 декабря 2016 г. № 1452 |  |  |  |  | Приказ Министерства строительства, жилищно-коммунального хозяйства и энергетики Удмуртской Республики от 24.02.2025 № 01-09/90 | [9 empty] | Реквизиты нормативного правового акта об утверждении оплаты труда, утверждаемый в соответствии с пунктом 22(1) Правилами мониторинга цен, утвержденными постановлением Правительства Российской Федерации от 23 декабря 2016 г. № 1452 | Приказ Министерства строительства, жилищно-коммунального хозяйства и энергетики Удмуртской Республики от 24.02.2025 № 01-09/90 | [8 empty] | Реквизиты нормативного правового акта об утверждении оплаты труда, утверждаемый в соответствии с пунктом 22(1) Правилами мониторинга цен, утвержденными постановлением Правительства Российской Федерации от 23 декабря 2016 г. № 1452 | Приказ Министерства строительства, жилищно-коммунального хозяйства и энергетики Удмуртской Республики от 24.02.2025 № 01-09/90
Обоснование принятых текущих цен на строительные ресурсы | [26 empty] | Обоснование принятых текущих цен на строительные ресурсы
Наименование субъекта Российской Федерации |  |  |  |  | 18. Удмуртская Республика | [10 empty] | 18. Удмуртская Республика | [11 empty] | Наименование субъекта Российской Федерации | 18. Удмуртская Республика
Наименование зоны субъекта Российской Федерации |  |  |  |  | Удмуртская Республика | [10 empty] | Удмуртская Республика | [13 empty] | Наименование зоны субъекта Российской Федерации | Удмуртская Республика
Капитальный ремонт помещений столовой цеха 104 корпуса 010055 в осях 50-53/З-С на отм. +9.500 | [31 empty] | Капитальный ремонт помещений столовой цеха 104 корпуса 010055 в осях 50-53/З-С на отм. +9.500
(наименование стройки)
Производственный корпус (инв. № 010055) по адресу: г. Ижевск, пр. Дерябина, 2/22 | [32 empty] | Производственный корпус (инв. № 010055) по адресу: г. Ижевск, пр. Дерябина, 2/22
(наименование объекта капитального строительства)
ЛОКАЛЬНЫЙ СМЕТНЫЙ РАСЧЕТ (СМЕТА) № 2
Системы водоснабжения и канализации | [33 empty] | Системы водоснабжения и канализации
(наименование работ и затрат)
Составлен | ресурсно-индексным | методом
Основание | 24-11/24 ВК | [33 empty] | 24-11/24 ВК
(проектная и (или) иная техническая документация)
Составлен(а) в текущем уровне цен |  | II квартал 2025 года | [33 empty] | II квартал 2025 года
Сметная стоимость |  |  | 1910.15 | тыс.руб.
в том числе:
| строительных работ |  | 1392.79 | тыс.руб. |  |  |  |  | Средства на оплату труда рабочих |  |  |  | 137.71 | тыс.руб.
| монтажных работ |  | 8.29 | тыс.руб. |  |  |  |  | Средства на оплату труда машинистов |  |  |  | 3.7 | тыс.руб.
| оборудования |  | 144.35 | тыс.руб. |  |  |  |  | Нормативные затраты труда рабочих |  |  |  | 364.63 | чел.-ч.
| прочих затрат |  | 0 | тыс.руб. |  |  |  |  | Нормативные затраты труда машинистов |  |  |  | 8.57 | чел.-ч.
№ п/п | Обоснование | Наименование работ и затрат |  |  |  | Единица измерения | Количество |  |  | Сметная стоимость, руб.
[7 empty] | на единицу измерения | коэффициенты | всего с учетом коэффициентов | на единицу измерения в базисном уровне цен | индекс | на единицу измерения в текущем уровне цен | коэффициенты | всего в текущем уровне цен
1 | 2 | 3 |  |  |  | 4 | 5 | 6 | 7 | 8 | 9 | 10 | 11 | 12
Раздел 1. Демонтажные работы | [36 empty] | Раздел 1. Демонтажные работы
1 | ГЭСНр65-01-003-20 | Снятие вентиля |  |  |  | 4: 100 шт; 5: 0.01; 6: 1; 7: 0.01 | [23 empty] | Снятие вентиля
|  | Объем=1 / 100 | [36 empty] | Объем=1 / 100
| Приказ от 07.07.2022 № 557/пр прил.8 табл.3 п.15 | Производство работ на предприятиях, где в силу режима секретности и(или) внутриобъектного режима применяются специальный допуск, специальный пропуск и другие ограничения для рабочих ОЗП=1,15; ЭМ=1,15 к расх.; ЗПМ=1,15; ТЗ=1,15; ТЗМ=1,15 | [37 empty] | Производство работ на предприятиях, где в силу режима секретности и(или) внутриобъектного режима применяются специальный допуск, специальный пропуск и другие ограничения для рабочих ОЗП=1,15; ЭМ=1,15 к расх.; ЗПМ=1,15; ТЗ=1,15; ТЗМ=1,15
|  | Итого прямые затраты |  |  |  | 12: 181.86 | [26 empty] | Итого прямые затраты
|  | ФОТ |  |  |  | 12: 181.85 | [27 empty] | ФОТ
| Пр/812-099.1-1 | НР Внутренние санитарно-технические работы: демонтаж и разборка (ремонтно-строительные) |  |  |  | 4: %; 5: 87; 7: 87; 12: 158.21 | [27 empty] | НР Внутренние санитарно-технические работы: демонтаж и разборка (ремонтно-строительные)
| Пр/774-099.1 | СП Внутренние санитарно-технические работы: демонтаж и разборка (ремонтно-строительные) |  |  |  | 4: %; 5: 44; 7: 44; 12: 80.01 | [27 empty] | СП Внутренние санитарно-технические работы: демонтаж и разборка (ремонтно-строительные)
|  | Всего по позиции |  |  |  | 10: 42008; 12: 420.08 | [28 empty] | Всего по позиции
2 | ГЭСНр65-05-005-09 | Демонтаж водоподогревателей скоростных односекционных, поверхностью нагрева 1 секции: до 12 м2 |  |  |  | 4: 10 шт; 5: 0.1; 6: 1; 7: 0.1 | [23 empty] | Демонтаж водоподогревателей скоростных односекционных, поверхностью нагрева 1 секции: до 12 м2
|  | Объем=1 / 10 | [36 empty] | Объем=1 / 10
| Приказ от 07.07.2022 № 557/пр прил.8 табл.3 п.15 | Производство работ на предприятиях, где в силу режима секретности и(или) внутриобъектного режима применяются специальный допуск, специальный пропуск и другие ограничения для рабочих ОЗП=1,15; ЭМ=1,15 к расх.; ЗПМ=1,15; ТЗ=1,15; ТЗМ=1,15 | [37 empty] | Производство работ на предприятиях, где в силу режима секретности и(или) внутриобъектного режима применяются специальный допуск, специальный пропуск и другие ограничения для рабочих ОЗП=1,15; ЭМ=1,15 к расх.; ЗПМ=1,15; ТЗ=1,15; ТЗМ=1,15
|  | Итого прямые затраты |  |  |  | 12: 3222.02 | [26 empty] | Итого прямые затраты
|  | ФОТ |  |  |  | 12: 3222.02 | [27 empty] | ФОТ
| Пр/812-099.1-1 | НР Внутренние санитарно-технические работы: демонтаж и разборка (ремонтно-строительные) |  |  |  | 4: %; 5: 87; 7: 87; 12: 2803.16 | [27 empty] | НР Внутренние санитарно-технические работы: демонтаж и разборка (ремонтно-строительные)
| Пр/774-099.1 | СП Внутренние санитарно-технические работы: демонтаж и разборка (ремонтно-строительные) |  |  |  | 4: %; 5: 44; 7: 44; 12: 1417.69 | [27 empty] | СП Внутренние санитарно-технические работы: демонтаж и разборка (ремонтно-строительные)
|  | Всего по позиции |  |  |  | 10: 74428.7; 12: 7442.87 | [28 empty] | Всего по позиции
|  | Всего по разделу 1 Демонтажные работы |  |  |  | 12: 7862.95 | [29 empty] | Всего по разделу 1 Демонтажные работы
Раздел 2. В3 - Производственно-противопожарный водопровод | [36 empty] | Раздел 2. В3 - Производственно-противопожарный водопровод
3 | ГЭСН16-07-001-01 | Установка кранов пожарных диаметром 50 мм |  |  |  | 4: шт; 5: 6; 6: 1; 7: 6 | [23 empty] | Установка кранов пожарных диаметром 50 мм
| Приказ от 07.07.2022 № 557/пр прил.8 табл.3 п.15 | Производство работ на предприятиях, где в силу режима секретности и(или) внутриобъектного режима применяются специальный допуск, специальный пропуск и другие ограничения для рабочих ОЗП=1,15; ЭМ=1,15 к расх.; ЗПМ=1,15; ТЗ=1,15; ТЗМ=1,15 | [37 empty] | Производство работ на предприятиях, где в силу режима секретности и(или) внутриобъектного режима применяются специальный допуск, специальный пропуск и другие ограничения для рабочих ОЗП=1,15; ЭМ=1,15 к расх.; ЗПМ=1,15; ТЗ=1,15; ТЗМ=1,15
|  | Итого прямые затраты |  |  |  | 12: 6075.45 | [26 empty] | Итого прямые затраты
|  | ФОТ |  |  |  | 12: 2508.4 | [27 empty] | ФОТ
| Пр/812-016.0-1 | НР Сантехнические работы - внутренние (трубопроводы, водопровод, канализация, отопление, газоснабжение, вентиляция и кондиционирование воздуха) |  |  |  | 4: %; 5: 121; 7: 121; 12: 3035.16 | [27 empty] | НР Сантехнические работы - внутренние (трубопроводы, водопровод, канализация, отопление, газоснабжение, вентиляция и кондиционирование воздуха)
| Пр/774-016.0 | СП Сантехнические работы - внутренние (трубопроводы, водопровод, канализация, отопление, газоснабжение, вентиляция и кондиционирование воздуха) |  |  |  | 4: %; 5: 72; 7: 72; 12: 1806.05 | [27 empty] | СП Сантехнические работы - внутренние (трубопроводы, водопровод, канализация, отопление, газоснабжение, вентиляция и кондиционирование воздуха)
|  | Всего по позиции |  |  |  | 10: 1819.44; 12: 10916.66 | [28 empty] | Всего по позиции
4 | ФСБЦ-18.3.01.01-0041 | Головка для пожарного рукава соединительная напорная рукавная ГР, давление 1,2 МПа, диаметр 50 мм |  |  |  | шт | -12 | 1 | -12 | 74.43 | 1.45 | 107.92 |  | -1295.04 | [23 empty] | Головка для пожарного рукава соединительная напорная рукавная ГР, давление 1,2 МПа, диаметр 50 мм
|  | Объем=6-18 | [36 empty] | Объем=6-18
|  | Всего по позиции |  |  |  | 12: -1295.04 | [28 empty] | Всего по позиции
5 | ФСБЦ-18.3.01.02-0022 | Рукав пожарный напорный латексированный, диаметр 51 мм |  |  |  | м | 120 | 1 | 120 | 130.89 | 1.29 | 168.85 |  | 20262 | [23 empty] | Рукав пожарный напорный латексированный, диаметр 51 мм
|  | Объем=6*20 | [36 empty] | Объем=6*20
|  | Всего по позиции |  |  |  | 12: 20262 | [28 empty] | Всего по позиции
6 | Текущие цены согласовать СЭБ до закупки | Клапан пожарный латунный под углом 125, муфта-цапка 50, Ру-1,6МПа, КПЛ 50-1 |  |  |  | шт | 6 | 1 | 6 |  |  | 2683.33 | 1.0506 | 16914.64 | [23 empty] | Клапан пожарный латунный под углом 125, муфта-цапка 50, Ру-1,6МПа, КПЛ 50-1
|  | Цена=3220,00/1,2 | [42 empty] | Цена=3220,00/1,2
| 421/пр_2020_п.92_пп.а | Заготовительно-складские расходы для материальных ресурсов (за исключением металлических конструкций) - 2% ПЗ=2% (ОЗП=2%; ЭМ=2%; МАТ=2%) | [37 empty] | Заготовительно-складские расходы для материальных ресурсов (за исключением металлических конструкций) - 2% ПЗ=2% (ОЗП=2%; ЭМ=2%; МАТ=2%)
|  | Транспортные расходы на материалы - не более 3 % от стоимости материалов ПЗ=3% (ОЗП=3%; ЭМ=3% к расх.; ЗПМ=3%; МАТ=3% к расх.; ТЗ=3%; ТЗМ=3%) | [37 empty] | Транспортные расходы на материалы - не более 3 % от стоимости материалов ПЗ=3% (ОЗП=3%; ЭМ=3% к расх.; ЗПМ=3%; МАТ=3% к расх.; ТЗ=3%; ТЗМ=3%)
|  | Всего по позиции |  |  |  | 12: 16914.64 | [28 empty] | Всего по позиции
7 | Текущие цены согласовать СЭБ до закупки | Головка соединительная муфтовая ГМ-50 |  |  |  | шт | 6 | 1 | 6 |  |  | 133.33 | 1.0506 | 840.46 | [23 empty] | Головка соединительная муфтовая ГМ-50
|  | Цена=160,00/1,2 | [42 empty] | Цена=160,00/1,2
| 421/пр_2020_п.92_пп.а | Заготовительно-складские расходы для материальных ресурсов (за исключением металлических конструкций) - 2% ПЗ=2% (ОЗП=2%; ЭМ=2%; МАТ=2%) | [37 empty] | Заготовительно-складские расходы для материальных ресурсов (за исключением металлических конструкций) - 2% ПЗ=2% (ОЗП=2%; ЭМ=2%; МАТ=2%)
|  | Транспортные расходы на материалы - не более 3 % от стоимости материалов ПЗ=3% (ОЗП=3%; ЭМ=3% к расх.; ЗПМ=3%; МАТ=3% к расх.; ТЗ=3%; ТЗМ=3%) | [37 empty] | Транспортные расходы на материалы - не более 3 % от стоимости материалов ПЗ=3% (ОЗП=3%; ЭМ=3% к расх.; ЗПМ=3%; МАТ=3% к расх.; ТЗ=3%; ТЗМ=3%)
|  | Всего по позиции |  |  |  | 12: 840.46 | [28 empty] | Всего по позиции
8 | Текущие цены согласовать СЭБ до закупки | Сертифицированный огнетушитель порошкового типа для тушения пожаров класса АВСЕ, ОП-4 |  |  |  | шт | 5 | 1 | 5 |  |  | 583.33 | 1.0506 | 3064.23 | [23 empty] | Сертифицированный огнетушитель порошкового типа для тушения пожаров класса АВСЕ, ОП-4
|  | Цена=700,00/1,2 | [42 empty] | Цена=700,00/1,2
| 421/пр_2020_п.92_пп.а | Заготовительно-складские расходы для материальных ресурсов (за исключением металлических конструкций) - 2% ПЗ=2% (ОЗП=2%; ЭМ=2%; МАТ=2%) | [37 empty] | Заготовительно-складские расходы для материальных ресурсов (за исключением металлических конструкций) - 2% ПЗ=2% (ОЗП=2%; ЭМ=2%; МАТ=2%)
|  | Транспортные расходы на материалы - не более 3 % от стоимости материалов ПЗ=3% (ОЗП=3%; ЭМ=3% к расх.; ЗПМ=3%; МАТ=3% к расх.; ТЗ=3%; ТЗМ=3%) | [37 empty] | Транспортные расходы на материалы - не более 3 % от стоимости материалов ПЗ=3% (ОЗП=3%; ЭМ=3% к расх.; ЗПМ=3%; МАТ=3% к расх.; ТЗ=3%; ТЗМ=3%)
|  | Всего по позиции |  |  |  | 12: 3064.23 | [28 empty] | Всего по позиции
9 | ГЭСН16-08-001-07 | Установка шкафов металлических для санитарно-технических систем: на полу массой свыше 20 до 30 кг |  |  |  | 4: 100 шт; 5: 0.03; 6: 1; 7: 0.03 | [23 empty] | Установка шкафов металлических для санитарно-технических систем: на полу массой свыше 20 до 30 кг
|  | Объем=3 / 100 | [36 empty] | Объем=3 / 100
| Приказ от 07.07.2022 № 557/пр прил.8 табл.3 п.15 | Производство работ на предприятиях, где в силу режима секретности и(или) внутриобъектного режима применяются специальный допуск, специальный пропуск и другие ограничения для рабочих ОЗП=1,15; ЭМ=1,15 к расх.; ЗПМ=1,15; ТЗ=1,15; ТЗМ=1,15 | [37 empty] | Производство работ на предприятиях, где в силу режима секретности и(или) внутриобъектного режима применяются специальный допуск, специальный пропуск и другие ограничения для рабочих ОЗП=1,15; ЭМ=1,15 к расх.; ЗПМ=1,15; ТЗ=1,15; ТЗМ=1,15
|  | Итого прямые затраты |  |  |  | 12: 1874.33 | [26 empty] | Итого прямые затраты
|  | ФОТ |  |  |  | 12: 1794.45 | [27 empty] | ФОТ
| Пр/812-016.0-1 | НР Сантехнические работы - внутренние (трубопроводы, водопровод, канализация, отопление, газоснабжение, вентиляция и кондиционирование воздуха) |  |  |  | 4: %; 5: 121; 7: 121; 12: 2171.28 | [27 empty] | НР Сантехнические работы - внутренние (трубопроводы, водопровод, канализация, отопление, газоснабжение, вентиляция и кондиционирование воздуха)
| Пр/774-016.0 | СП Сантехнические работы - внутренние (трубопроводы, водопровод, канализация, отопление, газоснабжение, вентиляция и кондиционирование воздуха) |  |  |  | 4: %; 5: 72; 7: 72; 12: 1292 | [27 empty] | СП Сантехнические работы - внутренние (трубопроводы, водопровод, канализация, отопление, газоснабжение, вентиляция и кондиционирование воздуха)
|  | Всего по позиции |  |  |  | 10: 177920.33; 12: 5337.61 | [28 empty] | Всего по позиции
10 | ФСБЦ-18.3.02.02-1040 | Шкаф пожарный металлический для двух рукавов и двух огнетушителей, встроенный, закрытый, размеры 750х1350х300 мм |  |  |  | шт | 3 | 1 | 3 | 3845.27 | 1.29 | 4960.4 |  | 14881.2 | [23 empty] | Шкаф пожарный металлический для двух рукавов и двух огнетушителей, встроенный, закрытый, размеры 750х1350х300 мм
|  | Всего по позиции |  |  |  | 12: 14881.2 | [28 empty] | Всего по позиции
11 | Текущие цены согласовать СЭБ до закупки | Подставка напольная для пожарного шкафа |  |  |  | шт | 3 | 1 | 3 |  |  | 1822.92 | 1.0506 | 5745.48 | [23 empty] | Подставка напольная для пожарного шкафа
|  | Цена=2187,50/1,2 | [42 empty] | Цена=2187,50/1,2
| 421/пр_2020_п.92_пп.а | Заготовительно-складские расходы для материальных ресурсов (за исключением металлических конструкций) - 2% ПЗ=2% (ОЗП=2%; ЭМ=2%; МАТ=2%) | [37 empty] | Заготовительно-складские расходы для материальных ресурсов (за исключением металлических конструкций) - 2% ПЗ=2% (ОЗП=2%; ЭМ=2%; МАТ=2%)
|  | Транспортные расходы на материалы - не более 3 % от стоимости материалов ПЗ=3% (ОЗП=3%; ЭМ=3% к расх.; ЗПМ=3%; МАТ=3% к расх.; ТЗ=3%; ТЗМ=3%) | [37 empty] | Транспортные расходы на материалы - не более 3 % от стоимости материалов ПЗ=3% (ОЗП=3%; ЭМ=3% к расх.; ЗПМ=3%; МАТ=3% к расх.; ТЗ=3%; ТЗМ=3%)
|  | Всего по позиции |  |  |  | 12: 5745.48 | [28 empty] | Всего по позиции
12 | Текущие цены согласовать СЭБ до закупки | Рычаг для облегчения открывания пожарного клапана |  |  |  | шт | 3 | 1 | 3 |  |  | 125 | 1.0506 | 393.98 | [23 empty] | Рычаг для облегчения открывания пожарного клапана
|  | Цена=150,00/1,2 | [42 empty] | Цена=150,00/1,2
| 421/пр_2020_п.92_пп.а | Заготовительно-складские расходы для материальных ресурсов (за исключением металлических конструкций) - 2% ПЗ=2% (ОЗП=2%; ЭМ=2%; МАТ=2%) | [37 empty] | Заготовительно-складские расходы для материальных ресурсов (за исключением металлических конструкций) - 2% ПЗ=2% (ОЗП=2%; ЭМ=2%; МАТ=2%)
|  | Транспортные расходы на материалы - не более 3 % от стоимости материалов ПЗ=3% (ОЗП=3%; ЭМ=3% к расх.; ЗПМ=3%; МАТ=3% к расх.; ТЗ=3%; ТЗМ=3%) | [37 empty] | Транспортные расходы на материалы - не более 3 % от стоимости материалов ПЗ=3% (ОЗП=3%; ЭМ=3% к расх.; ЗПМ=3%; МАТ=3% к расх.; ТЗ=3%; ТЗМ=3%)
|  | Всего по позиции |  |  |  | 12: 393.98 | [28 empty] | Всего по позиции
13 | ГЭСН16-02-011-02 | Прокладка трубопроводов противопожарного водоснабжения из стальных труб диаметром: 50 мм |  |  |  | 4: 100 м; 5: 0.55951; 6: 1; 7: 0.55951 | [23 empty] | Прокладка трубопроводов противопожарного водоснабжения из стальных труб диаметром: 50 мм
|  | Объем=(54+(117,75*13/1000)+(6*70/1000)) / 100 | [36 empty] | Объем=(54+(117,75*13/1000)+(6*70/1000)) / 100
| Приказ от 07.07.2022 № 557/пр прил.8 табл.3 п.15 | Производство работ на предприятиях, где в силу режима секретности и(или) внутриобъектного режима применяются специальный допуск, специальный пропуск и другие ограничения для рабочих ОЗП=1,15; ЭМ=1,15 к расх.; ЗПМ=1,15; ТЗ=1,15; ТЗМ=1,15 | [37 empty] | Производство работ на предприятиях, где в силу режима секретности и(или) внутриобъектного режима применяются специальный допуск, специальный пропуск и другие ограничения для рабочих ОЗП=1,15; ЭМ=1,15 к расх.; ЗПМ=1,15; ТЗ=1,15; ТЗМ=1,15
|  | Итого прямые затраты |  |  |  | 12: 7419.21 | [26 empty] | Итого прямые затраты
|  | ФОТ |  |  |  | 12: 6965.02 | [27 empty] | ФОТ
| Пр/812-016.0-1 | НР Сантехнические работы - внутренние (трубопроводы, водопровод, канализация, отопление, газоснабжение, вентиляция и кондиционирование воздуха) |  |  |  | 4: %; 5: 121; 7: 121; 12: 8427.67 | [27 empty] | НР Сантехнические работы - внутренние (трубопроводы, водопровод, канализация, отопление, газоснабжение, вентиляция и кондиционирование воздуха)
| Пр/774-016.0 | СП Сантехнические работы - внутренние (трубопроводы, водопровод, канализация, отопление, газоснабжение, вентиляция и кондиционирование воздуха) |  |  |  | 4: %; 5: 72; 7: 72; 12: 5014.81 | [27 empty] | СП Сантехнические работы - внутренние (трубопроводы, водопровод, канализация, отопление, газоснабжение, вентиляция и кондиционирование воздуха)
|  | Всего по позиции |  |  |  | 10: 37285.81; 12: 20861.69 | [28 empty] | Всего по позиции
13.1 | ГЭСН16-02-011-11 | На 1 стык добавлять или исключать: к норме 16-02-011-02 |  |  |  | 4: стык; 5: 22; 6: 1; 7: 22 | [23 empty] | На 1 стык добавлять или исключать: к норме 16-02-011-02
|  | Объем=(13*2)+(6*1)-10 | [36 empty] | Объем=(13*2)+(6*1)-10
| Приказ от 07.07.2022 № 557/пр прил.8 табл.3 п.15 | Производство работ на предприятиях, где в силу режима секретности и(или) внутриобъектного режима применяются специальный допуск, специальный пропуск и другие ограничения для рабочих ОЗП=1,15; ЭМ=1,15 к расх.; ЗПМ=1,15; ТЗ=1,15; ТЗМ=1,15 | [37 empty] | Производство работ на предприятиях, где в силу режима секретности и(или) внутриобъектного режима применяются специальный допуск, специальный пропуск и другие ограничения для рабочих ОЗП=1,15; ЭМ=1,15 к расх.; ЗПМ=1,15; ТЗ=1,15; ТЗМ=1,15
|  | Итого прямые затраты |  |  |  | 12: 4974.38 | [26 empty] | Итого прямые затраты
|  | ФОТ |  |  |  | 12: 3756.76 | [27 empty] | ФОТ
| Пр/812-016.0-1 | НР Сантехнические работы - внутренние (трубопроводы, водопровод, канализация, отопление, газоснабжение, вентиляция и кондиционирование воздуха) |  |  |  | 4: %; 5: 121; 7: 121; 12: 4545.68 | [27 empty] | НР Сантехнические работы - внутренние (трубопроводы, водопровод, канализация, отопление, газоснабжение, вентиляция и кондиционирование воздуха)
| Пр/774-016.0 | СП Сантехнические работы - внутренние (трубопроводы, водопровод, канализация, отопление, газоснабжение, вентиляция и кондиционирование воздуха) |  |  |  | 4: %; 5: 72; 7: 72; 12: 2704.87 | [27 empty] | СП Сантехнические работы - внутренние (трубопроводы, водопровод, канализация, отопление, газоснабжение, вентиляция и кондиционирование воздуха)
|  | Всего по позиции |  |  |  | 10: 555.68; 12: 12224.93 | [28 empty] | Всего по позиции
14 | ФСБЦ-23.3.06.04-0028 | Трубы стальные сварные неоцинкованные водогазопроводные без резьбы, легкие, номинальный диаметр 50 мм, толщина стенки 3 мм |  |  |  | м | 54 | 1 | 54 | 261.65 | 0.95 | 248.57 |  | 13422.78 | [23 empty] | Трубы стальные сварные неоцинкованные водогазопроводные без резьбы, легкие, номинальный диаметр 50 мм, толщина стенки 3 мм
|  | Всего по позиции |  |  |  | 12: 13422.78 | [28 empty] | Всего по позиции
15 | ФСБЦ-23.8.04.06-0063 | Отвод 90° с радиусом кривизны R=1,5 Ду на давление до 16 МПа, номинальный диаметр 50 мм, наружный диаметр 57 мм, толщина стенки 3 мм |  |  |  | шт | 13 | 1 | 13 | 75.24 | 1.22 | 91.79 |  | 1193.27 | [23 empty] | Отвод 90° с радиусом кривизны R=1,5 Ду на давление до 16 МПа, номинальный диаметр 50 мм, наружный диаметр 57 мм, толщина стенки 3 мм
|  | Всего по позиции |  |  |  | 12: 1193.27 | [28 empty] | Всего по позиции
16 | Текущие цены согласовать СЭБ до закупки | Резьба Д50 |  |  |  | шт | 6 | 1 | 6 |  |  | 58.33 | 1.0506 | 367.69 | [23 empty] | Резьба Д50
|  | Цена=70/1,2 | [42 empty] | Цена=70/1,2
| 421/пр_2020_п.92_пп.а | Заготовительно-складские расходы для материальных ресурсов (за исключением металлических конструкций) - 2% ПЗ=2% (ОЗП=2%; ЭМ=2%; МАТ=2%) | [37 empty] | Заготовительно-складские расходы для материальных ресурсов (за исключением металлических конструкций) - 2% ПЗ=2% (ОЗП=2%; ЭМ=2%; МАТ=2%)
|  | Транспортные расходы на материалы - не более 3 % от стоимости материалов ПЗ=3% (ОЗП=3%; ЭМ=3% к расх.; ЗПМ=3%; МАТ=3% к расх.; ТЗ=3%; ТЗМ=3%) | [37 empty] | Транспортные расходы на материалы - не более 3 % от стоимости материалов ПЗ=3% (ОЗП=3%; ЭМ=3% к расх.; ЗПМ=3%; МАТ=3% к расх.; ТЗ=3%; ТЗМ=3%)
|  | Всего по позиции |  |  |  | 12: 367.69 | [28 empty] | Всего по позиции
17 | ГЭСН16-07-005-01 | Гидравлическое испытание трубопроводов систем отопления, водопровода и горячего водоснабжения диаметром: до 50 мм |  |  |  | 4: 100 м; 5: 0.54; 6: 1; 7: 0.54 | [23 empty] | Гидравлическое испытание трубопроводов систем отопления, водопровода и горячего водоснабжения диаметром: до 50 мм
|  | Объем=54 / 100 | [36 empty] | Объем=54 / 100
| Приказ от 07.07.2022 № 557/пр прил.8 табл.3 п.15 | Производство работ на предприятиях, где в силу режима секретности и(или) внутриобъектного режима применяются специальный допуск, специальный пропуск и другие ограничения для рабочих ОЗП=1,15; ЭМ=1,15 к расх.; ЗПМ=1,15; ТЗ=1,15; ТЗМ=1,15 | [37 empty] | Производство работ на предприятиях, где в силу режима секретности и(или) внутриобъектного режима применяются специальный допуск, специальный пропуск и другие ограничения для рабочих ОЗП=1,15; ЭМ=1,15 к расх.; ЗПМ=1,15; ТЗ=1,15; ТЗМ=1,15
|  | Итого прямые затраты |  |  |  | 12: 1488.74 | [26 empty] | Итого прямые затраты
|  | ФОТ |  |  |  | 12: 1463.08 | [27 empty] | ФОТ
| Пр/812-016.0-1 | НР Сантехнические работы - внутренние (трубопроводы, водопровод, канализация, отопление, газоснабжение, вентиляция и кондиционирование воздуха) |  |  |  | 4: %; 5: 121; 7: 121; 12: 1770.33 | [27 empty] | НР Сантехнические работы - внутренние (трубопроводы, водопровод, канализация, отопление, газоснабжение, вентиляция и кондиционирование воздуха)
| Пр/774-016.0 | СП Сантехнические работы - внутренние (трубопроводы, водопровод, канализация, отопление, газоснабжение, вентиляция и кондиционирование воздуха) |  |  |  | 4: %; 5: 72; 7: 72; 12: 1053.42 | [27 empty] | СП Сантехнические работы - внутренние (трубопроводы, водопровод, канализация, отопление, газоснабжение, вентиляция и кондиционирование воздуха)
|  | Всего по позиции |  |  |  | 10: 7986.09; 12: 4312.49 | [28 empty] | Всего по позиции
18 | ГЭСН13-03-002-04 | Огрунтовка металлических поверхностей за один раз: грунтовкой ГФ-021 |  |  |  | 4: 100 м2; 5: 0.1; 6: 1; 7: 0.1 | [23 empty] | Огрунтовка металлических поверхностей за один раз: грунтовкой ГФ-021
|  | Объем=10 / 100 | [36 empty] | Объем=10 / 100
| Прил.13.2 п.17 | Нанесении лакокрасочных материалов ручным способом ОЗП=1,1; ТЗ=1,1 | [37 empty] | Нанесении лакокрасочных материалов ручным способом ОЗП=1,1; ТЗ=1,1
| Приказ от 07.07.2022 № 557/пр прил.8 табл.3 п.15 | Производство работ на предприятиях, где в силу режима секретности и(или) внутриобъектного режима применяются специальный допуск, специальный пропуск и другие ограничения для рабочих ОЗП=1,15; ЭМ=1,15 к расх.; ЗПМ=1,15; ТЗ=1,15; ТЗМ=1,15 | [37 empty] | Производство работ на предприятиях, где в силу режима секретности и(или) внутриобъектного режима применяются специальный допуск, специальный пропуск и другие ограничения для рабочих ОЗП=1,15; ЭМ=1,15 к расх.; ЗПМ=1,15; ТЗ=1,15; ТЗМ=1,15
|  | Итого прямые затраты |  |  |  | 12: 396.65 | [26 empty] | Итого прямые затраты
|  | ФОТ |  |  |  | 12: 289.9 | [27 empty] | ФОТ
| Пр/812-013.0-1 | НР Защита строительных конструкций и оборудования от коррозии |  |  |  | 4: %; 5: 94; 7: 94; 12: 272.51 | [27 empty] | НР Защита строительных конструкций и оборудования от коррозии
| Пр/774-013.0 | СП Защита строительных конструкций и оборудования от коррозии |  |  |  | 4: %; 5: 51; 7: 51; 12: 147.85 | [27 empty] | СП Защита строительных конструкций и оборудования от коррозии
|  | Всего по позиции |  |  |  | 10: 8170.1; 12: 817.01 | [28 empty] | Всего по позиции
19 | ГЭСН13-03-004-26 | Окраска металлических огрунтованных поверхностей: эмалью ПФ-115 |  |  |  | 4: 100 м2; 5: 0.1; 6: 1; 7: 0.1 | [23 empty] | Окраска металлических огрунтованных поверхностей: эмалью ПФ-115
|  | Объем=10 / 100 | [36 empty] | Объем=10 / 100
| Прил.13.2 п.17 | Нанесении лакокрасочных материалов ручным способом ОЗП=1,1; ТЗ=1,1 | [37 empty] | Нанесении лакокрасочных материалов ручным способом ОЗП=1,1; ТЗ=1,1
| Прил.13.2 п.16 | Нанесение защитного покрытия в несколько слоев (К=N, N - количество слоев) ЭМ=2 к расх.; ЗПМ=2; ТЗМ=2 | [37 empty] | Нанесение защитного покрытия в несколько слоев (К=N, N - количество слоев) ЭМ=2 к расх.; ЗПМ=2; ТЗМ=2
| Приказ от 07.07.2022 № 557/пр прил.8 табл.3 п.15 | Производство работ на предприятиях, где в силу режима секретности и(или) внутриобъектного режима применяются специальный допуск, специальный пропуск и другие ограничения для рабочих ОЗП=1,15; ЭМ=1,15 к расх.; ЗПМ=1,15; ТЗ=1,15; ТЗМ=1,15 | [37 empty] | Производство работ на предприятиях, где в силу режима секретности и(или) внутриобъектного режима применяются специальный допуск, специальный пропуск и другие ограничения для рабочих ОЗП=1,15; ЭМ=1,15 к расх.; ЗПМ=1,15; ТЗ=1,15; ТЗМ=1,15
|  | Итого прямые затраты |  |  |  | 12: 238.31 | [26 empty] | Итого прямые затраты
|  | ФОТ |  |  |  | 12: 100.99 | [27 empty] | ФОТ
| Пр/812-013.0-1 | НР Защита строительных конструкций и оборудования от коррозии |  |  |  | 4: %; 5: 94; 7: 94; 12: 94.93 | [27 empty] | НР Защита строительных конструкций и оборудования от коррозии
| Пр/774-013.0 | СП Защита строительных конструкций и оборудования от коррозии |  |  |  | 4: %; 5: 51; 7: 51; 12: 51.5 | [27 empty] | СП Защита строительных конструкций и оборудования от коррозии
|  | Всего по позиции |  |  |  | 10: 3847.4; 12: 384.74 | [28 empty] | Всего по позиции
20 | ГЭСН16-02-012-05 | Изготовление стальных гильз диаметром: 80 мм |  |  |  | 4: 100 шт; 5: 0.08; 6: 1; 7: 0.08 | [23 empty] | Изготовление стальных гильз диаметром: 80 мм
|  | Объем=(6+2) / 100 | [36 empty] | Объем=(6+2) / 100
| Приказ от 07.07.2022 № 557/пр прил.8 табл.3 п.15 | Производство работ на предприятиях, где в силу режима секретности и(или) внутриобъектного режима применяются специальный допуск, специальный пропуск и другие ограничения для рабочих ОЗП=1,15; ЭМ=1,15 к расх.; ЗПМ=1,15; ТЗ=1,15; ТЗМ=1,15 | [37 empty] | Производство работ на предприятиях, где в силу режима секретности и(или) внутриобъектного режима применяются специальный допуск, специальный пропуск и другие ограничения для рабочих ОЗП=1,15; ЭМ=1,15 к расх.; ЗПМ=1,15; ТЗ=1,15; ТЗМ=1,15
|  | Итого прямые затраты |  |  |  | 12: 229.19 | [26 empty] | Итого прямые затраты
|  | ФОТ |  |  |  | 12: 196.85 | [27 empty] | ФОТ
| Пр/812-108.0-1 | НР Изготовление в построечных условиях материалов, полуфабрикатов, металлических заготовок |  |  |  | 4: %; 5: 73; 7: 73; 12: 143.7 | [27 empty] | НР Изготовление в построечных условиях материалов, полуфабрикатов, металлических заготовок
| Пр/774-108.0 | СП Изготовление в построечных условиях материалов, полуфабрикатов, металлических заготовок |  |  |  | 4: %; 5: 34; 7: 34; 12: 66.93 | [27 empty] | СП Изготовление в построечных условиях материалов, полуфабрикатов, металлических заготовок
|  | Всего по позиции |  |  |  | 10: 5497.75; 12: 439.82 | [28 empty] | Всего по позиции
21 | ФСБЦ-23.5.02.02-0048 | Трубы стальные электросварные прямошовные из стали марок Ст2, 10, наружный диаметр 89 мм, толщина стенки 3,0 мм |  |  |  | м | 2.04 | 1 | 2.04 | 424.89 | 1.01 | 429.14 |  | 875.45 | [23 empty] | Трубы стальные электросварные прямошовные из стали марок Ст2, 10, наружный диаметр 89 мм, толщина стенки 3,0 мм
|  | Объем=(6*0,3)+(2*0,12) | [36 empty] | Объем=(6*0,3)+(2*0,12)
|  | Всего по позиции |  |  |  | 12: 875.45 | [28 empty] | Всего по позиции
22 | ГЭСНр69-01-004-01 | Заделка отверстий в местах прохода трубопроводов: в стенах и перегородках оштукатуренных // прим. |  |  |  | 4: 100 отверстий; 5: 0.08; 6: 1; 7: 0.08 | [23 empty] | Заделка отверстий в местах прохода трубопроводов: в стенах и перегородках оштукатуренных // прим.
|  | Объем=(6+2) / 100 | [36 empty] | Объем=(6+2) / 100
| Приказ от 07.07.2022 № 557/пр прил.8 табл.3 п.15 | Производство работ на предприятиях, где в силу режима секретности и(или) внутриобъектного режима применяются специальный допуск, специальный пропуск и другие ограничения для рабочих ОЗП=1,15; ЭМ=1,15 к расх.; ЗПМ=1,15; ТЗ=1,15; ТЗМ=1,15 | [37 empty] | Производство работ на предприятиях, где в силу режима секретности и(или) внутриобъектного режима применяются специальный допуск, специальный пропуск и другие ограничения для рабочих ОЗП=1,15; ЭМ=1,15 к расх.; ЗПМ=1,15; ТЗ=1,15; ТЗМ=1,15
|  | Итого прямые затраты |  |  |  | 12: 2595.44 | [26 empty] | Итого прямые затраты
|  | ФОТ |  |  |  | 12: 2504.48 | [27 empty] | ФОТ
| Пр/812-103.0-1 | НР Прочие ремонтно-строительные работы |  |  |  | 4: %; 5: 92; 7: 92; 12: 2304.12 | [27 empty] | НР Прочие ремонтно-строительные работы
| Пр/774-103.0 | СП Прочие ремонтно-строительные работы |  |  |  | 4: %; 5: 44; 7: 44; 12: 1101.97 | [27 empty] | СП Прочие ремонтно-строительные работы
|  | Всего по позиции |  |  |  | 10: 75019.13; 12: 6001.53 | [28 empty] | Всего по позиции
23 | ФСБЦ-14.5.01.01-0021 | Герметик противопожарный акриловый для заделки швов примыкания стен, перекрытий, отверстий при прокладке негорючих трубопроводов, подверженных деформациям до 10 % в процессе эксплуатации, объем 310 мл |  |  |  | шт | 1 | 1 | 1 | 1332.99 | 1.23 | 1639.58 |  | 1639.58 | [23 empty] | Герметик противопожарный акриловый для заделки швов примыкания стен, перекрытий, отверстий при прокладке негорючих трубопроводов, подверженных деформациям до 10 % в процессе эксплуатации, объем 310 мл
|  | Всего по позиции |  |  |  | 12: 1639.58 | [28 empty] | Всего по позиции
24 | ФСБЦ-12.2.03.02-0002 | Вата минеральная |  |  |  | м3 | 0.016 | 1 | 0.016 | 2394.01 | 1.61 | 3854.36 |  | 61.67 | [23 empty] | Вата минеральная
|  | Всего по позиции |  |  |  | 12: 61.67 | [28 empty] | Всего по позиции
|  | Всего по разделу 2 В3 - Производственно-противопожарный водопровод |  |  |  | 12: 139663.87 | [29 empty] | Всего по разделу 2 В3 - Производственно-противопожарный водопровод
Раздел 3. В1 - Хозяйственно - питьевой водопровод в осях 50-54/Р-Т | [36 empty] | Раздел 3. В1 - Хозяйственно - питьевой водопровод в осях 50-54/Р-Т
25 | ГЭСН16-06-006-02 | Расходомер электромагнитный прим. // Установка узла квартирного счетчика воды с импульсным выходом |  |  |  | 4: 100 узлов; 5: 0.01; 6: 1; 7: 0.01 | [23 empty] | Расходомер электромагнитный прим. // Установка узла квартирного счетчика воды с импульсным выходом
|  | Объем=1 / 100 | [36 empty] | Объем=1 / 100
| Приказ от 07.07.2022 № 557/пр прил.8 табл.3 п.15 | Производство работ на предприятиях, где в силу режима секретности и(или) внутриобъектного режима применяются специальный допуск, специальный пропуск и другие ограничения для рабочих ОЗП=1,15; ЭМ=1,15 к расх.; ЗПМ=1,15; ТЗ=1,15; ТЗМ=1,15 | [37 empty] | Производство работ на предприятиях, где в силу режима секретности и(или) внутриобъектного режима применяются специальный допуск, специальный пропуск и другие ограничения для рабочих ОЗП=1,15; ЭМ=1,15 к расх.; ЗПМ=1,15; ТЗ=1,15; ТЗМ=1,15
|  | Итого прямые затраты |  |  |  | 12: 145.47 | [26 empty] | Итого прямые затраты
|  | ФОТ |  |  |  | 12: 138.93 | [27 empty] | ФОТ
| Пр/812-016.0-1 | НР Сантехнические работы - внутренние (трубопроводы, водопровод, канализация, отопление, газоснабжение, вентиляция и кондиционирование воздуха) |  |  |  | 4: %; 5: 121; 7: 121; 12: 168.11 | [27 empty] | НР Сантехнические работы - внутренние (трубопроводы, водопровод, канализация, отопление, газоснабжение, вентиляция и кондиционирование воздуха)
| Пр/774-016.0 | СП Сантехнические работы - внутренние (трубопроводы, водопровод, канализация, отопление, газоснабжение, вентиляция и кондиционирование воздуха) |  |  |  | 4: %; 5: 72; 7: 72; 12: 100.03 | [27 empty] | СП Сантехнические работы - внутренние (трубопроводы, водопровод, канализация, отопление, газоснабжение, вентиляция и кондиционирование воздуха)
|  | Всего по позиции |  |  |  | 10: 41361; 12: 413.61 | [28 empty] | Всего по позиции
26 | ФСБЦ-18.1.09.06-0024 | Кран шаровой 11Б27п1, присоединение к трубопроводу муфтовое, номинальное давление 1,6 МПа, номинальный диаметр 32 мм |  |  |  | шт | 2 | 1 | 2 | 528.59 | 1.29 | 681.88 |  | 1363.76 | [23 empty] | Кран шаровой 11Б27п1, присоединение к трубопроводу муфтовое, номинальное давление 1,6 МПа, номинальный диаметр 32 мм
|  | Всего по позиции |  |  |  | 12: 1363.76 | [28 empty] | Всего по позиции
27 | ФСБЦ-18.2.08.05-0023 | Фильтр магнитный муфтовый латунный сетчатый для очистки воды, номинальное давление 1,6 МПа, номинальный диаметр 32 мм |  |  |  | шт | 1 | 1 | 1 | 1131.63 | 1.49 | 1686.13 |  | 1686.13 | [23 empty] | Фильтр магнитный муфтовый латунный сетчатый для очистки воды, номинальное давление 1,6 МПа, номинальный диаметр 32 мм
|  | Всего по позиции |  |  |  | 12: 1686.13 | [28 empty] | Всего по позиции
28 О | Текущие цены согласовать СЭБ до закупки | Расходомер Взлет ЭМ Профи-212МО, Ду15 |  |  |  | шт | 1 | 1 | 1 |  |  | 33083.33 | 1.0322 | 34149.94 | [23 empty] | Расходомер Взлет ЭМ Профи-212МО, Ду15
|  | Цена=39700/1,2 | [42 empty] | Цена=39700/1,2
| 421/пр_2020_п.92_пп.в | Заготовительно-складские расходы для оборудования - 1,2% ПЗ=1,2% (ОЗП=1,2%; ЭМ=1,2%; МАТ=1,2%) | [37 empty] | Заготовительно-складские расходы для оборудования - 1,2% ПЗ=1,2% (ОЗП=1,2%; ЭМ=1,2%; МАТ=1,2%)
|  | Транспортные расходы на оборудование - не более 2 % от отпускной цены оборудования ПЗ=2% (ОЗП=2%; ЭМ=2% к расх.; ЗПМ=2%; МАТ=2% к расх.; ТЗ=2%; ТЗМ=2%) | [37 empty] | Транспортные расходы на оборудование - не более 2 % от отпускной цены оборудования ПЗ=2% (ОЗП=2%; ЭМ=2% к расх.; ЗПМ=2%; МАТ=2% к расх.; ТЗ=2%; ТЗМ=2%)
|  | Всего по позиции |  |  |  | 12: 34149.94 | [28 empty] | Всего по позиции
29 | ГЭСНм11-05-001-01 | Механизм исполнительный, масса: до 20 кг | [35 empty] | Механизм исполнительный, масса: до 20 кг | bar: 4 to 7
| Приказ от 07.07.2022 № 557/пр прил.8 табл.3 п.15 | Производство работ на предприятиях, где в силу режима секретности и(или) внутриобъектного режима применяются специальный допуск, специальный пропуск и другие ограничения для рабочих ОЗП=1,15; ЭМ=1,15 к расх.; ЗПМ=1,15; ТЗ=1,15; ТЗМ=1,15 | [37 empty] | Производство работ на предприятиях, где в силу режима секретности и(или) внутриобъектного режима применяются специальный допуск, специальный пропуск и другие ограничения для рабочих ОЗП=1,15; ЭМ=1,15 к расх.; ЗПМ=1,15; ТЗ=1,15; ТЗМ=1,15
|  | Итого прямые затраты |  |  |  | 12: 929.44 | [26 empty] | Итого прямые затраты
|  | ФОТ |  |  |  | 12: 336.1 | [27 empty] | ФОТ
| Пр/812-053.0-1 | НР Приборы, средства автоматизации и вычислительной техники |  |  |  | 4: %; 5: 90; 7: 90; 12: 302.49 | [27 empty] | НР Приборы, средства автоматизации и вычислительной техники
| Пр/774-053.0 | СП Приборы, средства автоматизации и вычислительной техники |  |  |  | 4: %; 5: 46; 7: 46; 12: 154.61 | [27 empty] | СП Приборы, средства автоматизации и вычислительной техники
|  | Всего по позиции |  |  |  | 10: 1390.14; 12: 1390.14 | [28 empty] | Всего по позиции
30 О | Текущие цены согласовать СЭБ до закупки | Блок питания для расходомера, DR-15-24 |  |  |  | шт | 1 | 1 | 1 |  |  | 1295.83 | 1.0322 | 1337.61 | [23 empty] | Блок питания для расходомера, DR-15-24
|  | Цена=1555/1,2 | [42 empty] | Цена=1555/1,2
| 421/пр_2020_п.92_пп.в | Заготовительно-складские расходы для оборудования - 1,2% ПЗ=1,2% (ОЗП=1,2%; ЭМ=1,2%; МАТ=1,2%) | [37 empty] | Заготовительно-складские расходы для оборудования - 1,2% ПЗ=1,2% (ОЗП=1,2%; ЭМ=1,2%; МАТ=1,2%)
|  | Транспортные расходы на оборудование - не более 2 % от отпускной цены оборудования ПЗ=2% (ОЗП=2%; ЭМ=2% к расх.; ЗПМ=2%; МАТ=2% к расх.; ТЗ=2%; ТЗМ=2%) | [37 empty] | Транспортные расходы на оборудование - не более 2 % от отпускной цены оборудования ПЗ=2% (ОЗП=2%; ЭМ=2% к расх.; ЗПМ=2%; МАТ=2% к расх.; ТЗ=2%; ТЗМ=2%)
|  | Всего по позиции |  |  |  | 12: 1337.61 | [28 empty] | Всего по позиции
31 | ГЭСНм12-10-001-01 | Бобышки, штуцеры на номинальное давление: до 10 МПа |  |  |  | 4: 100 шт; 5: 0.01; 6: 1; 7: 0.01 | [23 empty] | Бобышки, штуцеры на номинальное давление: до 10 МПа
|  | Объем=1 / 100 | [36 empty] | Объем=1 / 100
| Приказ от 07.07.2022 № 557/пр прил.8 табл.3 п.15 | Производство работ на предприятиях, где в силу режима секретности и(или) внутриобъектного режима применяются специальный допуск, специальный пропуск и другие ограничения для рабочих ОЗП=1,15; ЭМ=1,15 к расх.; ЗПМ=1,15; ТЗ=1,15; ТЗМ=1,15 | [37 empty] | Производство работ на предприятиях, где в силу режима секретности и(или) внутриобъектного режима применяются специальный допуск, специальный пропуск и другие ограничения для рабочих ОЗП=1,15; ЭМ=1,15 к расх.; ЗПМ=1,15; ТЗ=1,15; ТЗМ=1,15
|  | Итого прямые затраты |  |  |  | 12: 312.47 | [26 empty] | Итого прямые затраты
|  | ФОТ |  |  |  | 12: 268.77 | [27 empty] | ФОТ
| Пр/812-054.0-1 | НР Технологические трубопроводы |  |  |  | 4: %; 5: 90; 7: 90; 12: 241.89 | [27 empty] | НР Технологические трубопроводы
| Пр/774-054.0 | СП Технологические трубопроводы |  |  |  | 4: %; 5: 46; 7: 46; 12: 123.63 | [27 empty] | СП Технологические трубопроводы
|  | Всего по позиции |  |  |  | 10: 68266; 12: 682.66 | [28 empty] | Всего по позиции
32 | ГЭСН18-07-001-02 | Установка манометров: с трехходовым краном |  |  |  | 4: компл; 5: 1; 6: 1; 7: 1 | [23 empty] | Установка манометров: с трехходовым краном
| Приказ от 07.07.2022 № 557/пр прил.8 табл.3 п.15 | Производство работ на предприятиях, где в силу режима секретности и(или) внутриобъектного режима применяются специальный допуск, специальный пропуск и другие ограничения для рабочих ОЗП=1,15; ЭМ=1,15 к расх.; ЗПМ=1,15; ТЗ=1,15; ТЗМ=1,15 | [37 empty] | Производство работ на предприятиях, где в силу режима секретности и(или) внутриобъектного режима применяются специальный допуск, специальный пропуск и другие ограничения для рабочих ОЗП=1,15; ЭМ=1,15 к расх.; ЗПМ=1,15; ТЗ=1,15; ТЗМ=1,15
|  | Итого прямые затраты |  |  |  | 12: 106.8 | [26 empty] | Итого прямые затраты
|  | ФОТ |  |  |  | 12: 101.47 | [27 empty] | ФОТ
| Пр/812-016.0-1 | НР Сантехнические работы - внутренние (трубопроводы, водопровод, канализация, отопление, газоснабжение, вентиляция и кондиционирование воздуха) |  |  |  | 4: %; 5: 121; 7: 121; 12: 122.78 | [27 empty] | НР Сантехнические работы - внутренние (трубопроводы, водопровод, канализация, отопление, газоснабжение, вентиляция и кондиционирование воздуха)
| Пр/774-016.0 | СП Сантехнические работы - внутренние (трубопроводы, водопровод, канализация, отопление, газоснабжение, вентиляция и кондиционирование воздуха) |  |  |  | 4: %; 5: 72; 7: 72; 12: 73.06 | [27 empty] | СП Сантехнические работы - внутренние (трубопроводы, водопровод, канализация, отопление, газоснабжение, вентиляция и кондиционирование воздуха)
|  | Всего по позиции |  |  |  | 10: 302.64; 12: 302.64 | [28 empty] | Всего по позиции
33 О | ФСБЦ-63.4.01.02-0013 | Манометр для измерения избыточного давления от 0 до 16 кгс/см2, диаметр корпуса 100 мм, класс точности 1,5 |  |  |  | шт | 1 | 1 | 1 | 624.23 | 0.96 | 599.26 |  | 599.26 | [23 empty] | Манометр для измерения избыточного давления от 0 до 16 кгс/см2, диаметр корпуса 100 мм, класс точности 1,5
|  | Всего по позиции |  |  |  | 12: 599.26 | [28 empty] | Всего по позиции
34 | ФСБЦ-18.1.06.10-0012 | Кран трехходовой для манометра, номинальное давление 1,6 МПа, номинальный диаметр 15 мм |  |  |  | шт | 1 | 1 | 1 | 1114.14 | 1.39 | 1548.65 |  | 1548.65 | [23 empty] | Кран трехходовой для манометра, номинальное давление 1,6 МПа, номинальный диаметр 15 мм
|  | Всего по позиции |  |  |  | 12: 1548.65 | [28 empty] | Всего по позиции
35 | ГЭСН16-04-005-01 | Прокладка внутренних трубопроводов водоснабжения и отопления из многослойных полипропиленовых труб, из заранее собранных узлов, наружным диаметром: 20 мм |  |  |  | 4: 100 м; 5: 0.32; 6: 1; 7: 0.32 | [23 empty] | Прокладка внутренних трубопроводов водоснабжения и отопления из многослойных полипропиленовых труб, из заранее собранных узлов, наружным диаметром: 20 мм
|  | Объем=32 / 100 | [36 empty] | Объем=32 / 100
| Приказ от 07.07.2022 № 557/пр прил.8 табл.3 п.15 | Производство работ на предприятиях, где в силу режима секретности и(или) внутриобъектного режима применяются специальный допуск, специальный пропуск и другие ограничения для рабочих ОЗП=1,15; ЭМ=1,15 к расх.; ЗПМ=1,15; ТЗ=1,15; ТЗМ=1,15 | [37 empty] | Производство работ на предприятиях, где в силу режима секретности и(или) внутриобъектного режима применяются специальный допуск, специальный пропуск и другие ограничения для рабочих ОЗП=1,15; ЭМ=1,15 к расх.; ЗПМ=1,15; ТЗ=1,15; ТЗМ=1,15
|  | Итого прямые затраты |  |  |  | 12: 2143.58 | [26 empty] | Итого прямые затраты
|  | ФОТ |  |  |  | 12: 1923.81 | [27 empty] | ФОТ
| Пр/812-016.0-1 | НР Сантехнические работы - внутренние (трубопроводы, водопровод, канализация, отопление, газоснабжение, вентиляция и кондиционирование воздуха) |  |  |  | 4: %; 5: 121; 7: 121; 12: 2327.81 | [27 empty] | НР Сантехнические работы - внутренние (трубопроводы, водопровод, канализация, отопление, газоснабжение, вентиляция и кондиционирование воздуха)
| Пр/774-016.0 | СП Сантехнические работы - внутренние (трубопроводы, водопровод, канализация, отопление, газоснабжение, вентиляция и кондиционирование воздуха) |  |  |  | 4: %; 5: 72; 7: 72; 12: 1385.14 | [27 empty] | СП Сантехнические работы - внутренние (трубопроводы, водопровод, канализация, отопление, газоснабжение, вентиляция и кондиционирование воздуха)
|  | Всего по позиции |  |  |  | 10: 18301.66; 12: 5856.53 | [28 empty] | Всего по позиции
36 | ФСБЦ-24.3.02.05-0021 | Трубы полипропиленовые ПП-Р, номинальное давление 2,0 МПа, номинальный наружный диаметр 20 мм |  |  |  | м | 32 | 1.025 | 32.8 | 39.09 | 1.28 | 50.04 |  | 1641.31 | [23 empty] | Трубы полипропиленовые ПП-Р, номинальное давление 2,0 МПа, номинальный наружный диаметр 20 мм
|  | Объем=32 * 1,025 | [36 empty] | Объем=32 * 1,025
|  | Всего по позиции |  |  |  | 12: 1641.31 | [28 empty] | Всего по позиции
37 | ФСБЦ-24.3.02.05-0021 | Фасонные части - 50% от стоимости труб // Трубы полипропиленовые ПП-Р, номинальное давление 2,0 МПа, номинальный наружный диаметр 20 мм |  |  |  | м | 32 | 1.025 | 32.8 | 39.09 | 1.28 | 50.04 | 0.5 | 820.66 | [23 empty] | Фасонные части - 50% от стоимости труб // Трубы полипропиленовые ПП-Р, номинальное давление 2,0 МПа, номинальный наружный диаметр 20 мм
|  | Объем=32 * 1,025 | [36 empty] | Объем=32 * 1,025
|  | МАТ=0,5 | [37 empty] | МАТ=0,5
|  | Всего по позиции |  |  |  | 12: 820.66 | [28 empty] | Всего по позиции
38 | ФСБЦ-24.3.02.05-0021 | Средства крепления - 30% от стоимости труб // Трубы полипропиленовые ПП-Р, номинальное давление 2,0 МПа, номинальный наружный диаметр 20 мм |  |  |  | м | 32 | 1.025 | 32.8 | 39.09 | 1.28 | 50.04 | 0.3 | 492.39 | [23 empty] | Средства крепления - 30% от стоимости труб // Трубы полипропиленовые ПП-Р, номинальное давление 2,0 МПа, номинальный наружный диаметр 20 мм
|  | Объем=32 * 1,025 | [36 empty] | Объем=32 * 1,025
|  | МАТ=0,3 | [37 empty] | МАТ=0,3
|  | Всего по позиции |  |  |  | 12: 492.39 | [28 empty] | Всего по позиции
39 | ФСБЦ-18.1.09.06-0022 | Кран шаровой 11Б27п1, присоединение к трубопроводу муфтовое, номинальное давление 1,6 МПа, номинальный диаметр 20 мм |  |  |  | шт | 1 | 1 | 1 | 173.58 | 1.29 | 223.92 |  | 223.92 | [23 empty] | Кран шаровой 11Б27п1, присоединение к трубопроводу муфтовое, номинальное давление 1,6 МПа, номинальный диаметр 20 мм
|  | Всего по позиции |  |  |  | 12: 223.92 | [28 empty] | Всего по позиции
40 | ФСБЦ-18.1.09.06-0021 | Кран шаровой 11Б27п1, присоединение к трубопроводу муфтовое, номинальное давление 1,6 МПа, номинальный диаметр 15 мм |  |  |  | шт | 9 | 1 | 9 | 108.5 | 1.29 | 139.97 |  | 1259.73 | [23 empty] | Кран шаровой 11Б27п1, присоединение к трубопроводу муфтовое, номинальное давление 1,6 МПа, номинальный диаметр 15 мм
|  | Объем=8+1 | [36 empty] | Объем=8+1
|  | Всего по позиции |  |  |  | 12: 1259.73 | [28 empty] | Всего по позиции
41 | ГЭСН16-04-005-02 | Прокладка внутренних трубопроводов водоснабжения и отопления из многослойных полипропиленовых труб, из заранее собранных узлов, наружным диаметром: 25 мм |  |  |  | 4: 100 м; 5: 0.05; 6: 1; 7: 0.05 | [23 empty] | Прокладка внутренних трубопроводов водоснабжения и отопления из многослойных полипропиленовых труб, из заранее собранных узлов, наружным диаметром: 25 мм
|  | Объем=5 / 100 | [36 empty] | Объем=5 / 100
| Приказ от 07.07.2022 № 557/пр прил.8 табл.3 п.15 | Производство работ на предприятиях, где в силу режима секретности и(или) внутриобъектного режима применяются специальный допуск, специальный пропуск и другие ограничения для рабочих ОЗП=1,15; ЭМ=1,15 к расх.; ЗПМ=1,15; ТЗ=1,15; ТЗМ=1,15 | [37 empty] | Производство работ на предприятиях, где в силу режима секретности и(или) внутриобъектного режима применяются специальный допуск, специальный пропуск и другие ограничения для рабочих ОЗП=1,15; ЭМ=1,15 к расх.; ЗПМ=1,15; ТЗ=1,15; ТЗМ=1,15
|  | Итого прямые затраты |  |  |  | 12: 320.18 | [26 empty] | Итого прямые затраты
|  | ФОТ |  |  |  | 12: 289.51 | [27 empty] | ФОТ
| Пр/812-016.0-1 | НР Сантехнические работы - внутренние (трубопроводы, водопровод, канализация, отопление, газоснабжение, вентиляция и кондиционирование воздуха) |  |  |  | 4: %; 5: 121; 7: 121; 12: 350.31 | [27 empty] | НР Сантехнические работы - внутренние (трубопроводы, водопровод, канализация, отопление, газоснабжение, вентиляция и кондиционирование воздуха)
| Пр/774-016.0 | СП Сантехнические работы - внутренние (трубопроводы, водопровод, канализация, отопление, газоснабжение, вентиляция и кондиционирование воздуха) |  |  |  | 4: %; 5: 72; 7: 72; 12: 208.45 | [27 empty] | СП Сантехнические работы - внутренние (трубопроводы, водопровод, канализация, отопление, газоснабжение, вентиляция и кондиционирование воздуха)
|  | Всего по позиции |  |  |  | 10: 17578.8; 12: 878.94 | [28 empty] | Всего по позиции
42 | ФСБЦ-24.3.02.05-0022 | Трубы полипропиленовые ПП-Р, номинальное давление 2,0 МПа, номинальный наружный диаметр 25 мм |  |  |  | м | 5 | 1.025 | 5.125 | 64.98 | 1.28 | 83.17 |  | 426.25 | [23 empty] | Трубы полипропиленовые ПП-Р, номинальное давление 2,0 МПа, номинальный наружный диаметр 25 мм
|  | Объем=5 * 1,025 | [36 empty] | Объем=5 * 1,025
|  | Всего по позиции |  |  |  | 12: 426.25 | [28 empty] | Всего по позиции
43 | ФСБЦ-24.3.02.05-0022 | Фасонные части - 50% от стоимости труб // Трубы полипропиленовые ПП-Р, номинальное давление 2,0 МПа, номинальный наружный диаметр 25 мм |  |  |  | м | 5 | 1.025 | 5.125 | 64.98 | 1.28 | 83.17 | 0.5 | 213.12 | [23 empty] | Фасонные части - 50% от стоимости труб // Трубы полипропиленовые ПП-Р, номинальное давление 2,0 МПа, номинальный наружный диаметр 25 мм
|  | Объем=5 * 1,025 | [36 empty] | Объем=5 * 1,025
|  | МАТ=0,5 к расх. | [37 empty] | МАТ=0,5 к расх.
|  | Всего по позиции |  |  |  | 12: 213.12 | [28 empty] | Всего по позиции
44 | ФСБЦ-24.3.02.05-0022 | Средства крепления - 30% от стоимости труб // Трубы полипропиленовые ПП-Р, номинальное давление 2,0 МПа, номинальный наружный диаметр 25 мм |  |  |  | м | 5 | 1.025 | 5.125 | 64.98 | 1.28 | 83.17 | 0.3 | 127.87 | [23 empty] | Средства крепления - 30% от стоимости труб // Трубы полипропиленовые ПП-Р, номинальное давление 2,0 МПа, номинальный наружный диаметр 25 мм
|  | Объем=5 * 1,025 | [36 empty] | Объем=5 * 1,025
|  | МАТ=0,3 к расх. | [37 empty] | МАТ=0,3 к расх.
|  | Всего по позиции |  |  |  | 12: 127.87 | [28 empty] | Всего по позиции
45 | ФСБЦ-18.1.09.06-0023 | Кран шаровой 11Б27п1, присоединение к трубопроводу муфтовое, номинальное давление 1,6 МПа, номинальный диаметр 25 мм |  |  |  | шт | 1 | 1 | 1 | 334.09 | 1.29 | 430.98 |  | 430.98 | [23 empty] | Кран шаровой 11Б27п1, присоединение к трубопроводу муфтовое, номинальное давление 1,6 МПа, номинальный диаметр 25 мм
|  | Всего по позиции |  |  |  | 12: 430.98 | [28 empty] | Всего по позиции
46 | ГЭСН16-04-005-03 | Прокладка внутренних трубопроводов водоснабжения и отопления из многослойных полипропиленовых труб, из заранее собранных узлов, наружным диаметром: 32 мм |  |  |  | 4: 100 м; 5: 0.05; 6: 1; 7: 0.05 | [23 empty] | Прокладка внутренних трубопроводов водоснабжения и отопления из многослойных полипропиленовых труб, из заранее собранных узлов, наружным диаметром: 32 мм
|  | Объем=5 / 100 | [36 empty] | Объем=5 / 100
| Приказ от 07.07.2022 № 557/пр прил.8 табл.3 п.15 | Производство работ на предприятиях, где в силу режима секретности и(или) внутриобъектного режима применяются специальный допуск, специальный пропуск и другие ограничения для рабочих ОЗП=1,15; ЭМ=1,15 к расх.; ЗПМ=1,15; ТЗ=1,15; ТЗМ=1,15 | [37 empty] | Производство работ на предприятиях, где в силу режима секретности и(или) внутриобъектного режима применяются специальный допуск, специальный пропуск и другие ограничения для рабочих ОЗП=1,15; ЭМ=1,15 к расх.; ЗПМ=1,15; ТЗ=1,15; ТЗМ=1,15
|  | Итого прямые затраты |  |  |  | 12: 309.03 | [26 empty] | Итого прямые затраты
|  | ФОТ |  |  |  | 12: 281.42 | [27 empty] | ФОТ
| Пр/812-016.0-1 | НР Сантехнические работы - внутренние (трубопроводы, водопровод, канализация, отопление, газоснабжение, вентиляция и кондиционирование воздуха) |  |  |  | 4: %; 5: 121; 7: 121; 12: 340.52 | [27 empty] | НР Сантехнические работы - внутренние (трубопроводы, водопровод, канализация, отопление, газоснабжение, вентиляция и кондиционирование воздуха)
| Пр/774-016.0 | СП Сантехнические работы - внутренние (трубопроводы, водопровод, канализация, отопление, газоснабжение, вентиляция и кондиционирование воздуха) |  |  |  | 4: %; 5: 72; 7: 72; 12: 202.62 | [27 empty] | СП Сантехнические работы - внутренние (трубопроводы, водопровод, канализация, отопление, газоснабжение, вентиляция и кондиционирование воздуха)
|  | Всего по позиции |  |  |  | 10: 17043.4; 12: 852.17 | [28 empty] | Всего по позиции
47 | ФСБЦ-24.3.02.05-0023 | Трубы полипропиленовые ПП-Р, номинальное давление 2,0 МПа, номинальный наружный диаметр 32 мм |  |  |  | м | 5 | 1.025 | 5.125 | 105.74 | 1.28 | 135.35 |  | 693.67 | [23 empty] | Трубы полипропиленовые ПП-Р, номинальное давление 2,0 МПа, номинальный наружный диаметр 32 мм
|  | Объем=5 * 1,025 | [36 empty] | Объем=5 * 1,025
|  | Всего по позиции |  |  |  | 12: 693.67 | [28 empty] | Всего по позиции
48 | ФСБЦ-24.3.02.05-0023 | Фасонные части - 50% от стоимости труб // Трубы полипропиленовые ПП-Р, номинальное давление 2,0 МПа, номинальный наружный диаметр 32 мм |  |  |  | м | 5 | 1.025 | 5.125 | 105.74 | 1.28 | 135.35 | 0.5 | 346.83 | [23 empty] | Фасонные части - 50% от стоимости труб // Трубы полипропиленовые ПП-Р, номинальное давление 2,0 МПа, номинальный наружный диаметр 32 мм
|  | Объем=5 * 1,025 | [36 empty] | Объем=5 * 1,025
|  | МАТ=0,5 к расх. | [37 empty] | МАТ=0,5 к расх.
|  | Всего по позиции |  |  |  | 12: 346.83 | [28 empty] | Всего по позиции
49 | ФСБЦ-24.3.02.05-0023 | Средства крепления - 30% от стоимости труб // Трубы полипропиленовые ПП-Р, номинальное давление 2,0 МПа, номинальный наружный диаметр 32 мм |  |  |  | м | 5 | 1.025 | 5.125 | 105.74 | 1.28 | 135.35 | 0.3 | 208.1 | [23 empty] | Средства крепления - 30% от стоимости труб // Трубы полипропиленовые ПП-Р, номинальное давление 2,0 МПа, номинальный наружный диаметр 32 мм
|  | Объем=5 * 1,025 | [36 empty] | Объем=5 * 1,025
|  | МАТ=0,3 к расх. | [37 empty] | МАТ=0,3 к расх.
|  | Всего по позиции |  |  |  | 12: 208.1 | [28 empty] | Всего по позиции
50 | ФСБЦ-18.1.09.06-0024 | Кран шаровой 11Б27п1, присоединение к трубопроводу муфтовое, номинальное давление 1,6 МПа, номинальный диаметр 32 мм |  |  |  | шт | 1 | 1 | 1 | 528.59 | 1.29 | 681.88 |  | 681.88 | [23 empty] | Кран шаровой 11Б27п1, присоединение к трубопроводу муфтовое, номинальное давление 1,6 МПа, номинальный диаметр 32 мм
|  | Всего по позиции |  |  |  | 12: 681.88 | [28 empty] | Всего по позиции
51 | ГЭСН16-04-005-04 | Прокладка внутренних трубопроводов водоснабжения и отопления из многослойных полипропиленовых труб, из заранее собранных узлов, наружным диаметром: 40 мм |  |  |  | 4: 100 м; 5: 0.25; 6: 1; 7: 0.25 | [23 empty] | Прокладка внутренних трубопроводов водоснабжения и отопления из многослойных полипропиленовых труб, из заранее собранных узлов, наружным диаметром: 40 мм
|  | Объем=25 / 100 | [36 empty] | Объем=25 / 100
| Приказ от 07.07.2022 № 557/пр прил.8 табл.3 п.15 | Производство работ на предприятиях, где в силу режима секретности и(или) внутриобъектного режима применяются специальный допуск, специальный пропуск и другие ограничения для рабочих ОЗП=1,15; ЭМ=1,15 к расх.; ЗПМ=1,15; ТЗ=1,15; ТЗМ=1,15 | [37 empty] | Производство работ на предприятиях, где в силу режима секретности и(или) внутриобъектного режима применяются специальный допуск, специальный пропуск и другие ограничения для рабочих ОЗП=1,15; ЭМ=1,15 к расх.; ЗПМ=1,15; ТЗ=1,15; ТЗМ=1,15
|  | Итого прямые затраты |  |  |  | 12: 1509.85 | [26 empty] | Итого прямые затраты
|  | ФОТ |  |  |  | 12: 1379.11 | [27 empty] | ФОТ
| Пр/812-016.0-1 | НР Сантехнические работы - внутренние (трубопроводы, водопровод, канализация, отопление, газоснабжение, вентиляция и кондиционирование воздуха) |  |  |  | 4: %; 5: 121; 7: 121; 12: 1668.72 | [27 empty] | НР Сантехнические работы - внутренние (трубопроводы, водопровод, канализация, отопление, газоснабжение, вентиляция и кондиционирование воздуха)
| Пр/774-016.0 | СП Сантехнические работы - внутренние (трубопроводы, водопровод, канализация, отопление, газоснабжение, вентиляция и кондиционирование воздуха) |  |  |  | 4: %; 5: 72; 7: 72; 12: 992.96 | [27 empty] | СП Сантехнические работы - внутренние (трубопроводы, водопровод, канализация, отопление, газоснабжение, вентиляция и кондиционирование воздуха)
|  | Всего по позиции |  |  |  | 10: 16686.12; 12: 4171.53 | [28 empty] | Всего по позиции
52 | ФСБЦ-24.3.02.05-0024 | Трубы полипропиленовые ПП-Р, номинальное давление 2,0 МПа, номинальный наружный диаметр 40 мм |  |  |  | м | 25 | 1.025 | 25.625 | 167.54 | 1.28 | 214.45 |  | 5495.28 | [23 empty] | Трубы полипропиленовые ПП-Р, номинальное давление 2,0 МПа, номинальный наружный диаметр 40 мм
|  | Объем=25 * 1,025 | [36 empty] | Объем=25 * 1,025
|  | Всего по позиции |  |  |  | 12: 5495.28 | [28 empty] | Всего по позиции
53 | ФСБЦ-24.3.02.05-0024 | Фасонные части - 50% от стоимости труб // Трубы полипропиленовые ПП-Р, номинальное давление 2,0 МПа, номинальный наружный диаметр 40 мм |  |  |  | м | 25 | 1.025 | 25.625 | 167.54 | 1.28 | 214.45 | 0.5 | 2747.64 | [23 empty] | Фасонные части - 50% от стоимости труб // Трубы полипропиленовые ПП-Р, номинальное давление 2,0 МПа, номинальный наружный диаметр 40 мм
|  | Объем=25 * 1,025 | [36 empty] | Объем=25 * 1,025
|  | МАТ=0,5 к расх. | [37 empty] | МАТ=0,5 к расх.
|  | Всего по позиции |  |  |  | 12: 2747.64 | [28 empty] | Всего по позиции
54 | ФСБЦ-24.3.02.05-0024 | Средства крепления - 30% от стоимости труб // Трубы полипропиленовые ПП-Р, номинальное давление 2,0 МПа, номинальный наружный диаметр 40 мм |  |  |  | м | 25 | 1.025 | 25.625 | 167.54 | 1.28 | 214.45 | 0.3 | 1648.58 | [23 empty] | Средства крепления - 30% от стоимости труб // Трубы полипропиленовые ПП-Р, номинальное давление 2,0 МПа, номинальный наружный диаметр 40 мм
|  | Объем=25 * 1,025 | [36 empty] | Объем=25 * 1,025
|  | МАТ=0,3 к расх. | [37 empty] | МАТ=0,3 к расх.
|  | Всего по позиции |  |  |  | 12: 1648.58 | [28 empty] | Всего по позиции
55 | ГЭСН16-07-001-02 | Установка кранов поливочных диаметром: 25 мм | [35 empty] | Установка кранов поливочных диаметром: 25 мм | bar: 4 to 7
| Приказ от 07.07.2022 № 557/пр прил.8 табл.3 п.15 | Производство работ на предприятиях, где в силу режима секретности и(или) внутриобъектного режима применяются специальный допуск, специальный пропуск и другие ограничения для рабочих ОЗП=1,15; ЭМ=1,15 к расх.; ЗПМ=1,15; ТЗ=1,15; ТЗМ=1,15 | [37 empty] | Производство работ на предприятиях, где в силу режима секретности и(или) внутриобъектного режима применяются специальный допуск, специальный пропуск и другие ограничения для рабочих ОЗП=1,15; ЭМ=1,15 к расх.; ЗПМ=1,15; ТЗ=1,15; ТЗМ=1,15
|  | Итого прямые затраты |  |  |  | 12: 139.69 | [26 empty] | Итого прямые затраты
|  | ФОТ |  |  |  | 12: 134.36 | [27 empty] | ФОТ
| Пр/812-016.0-1 | НР Сантехнические работы - внутренние (трубопроводы, водопровод, канализация, отопление, газоснабжение, вентиляция и кондиционирование воздуха) |  |  |  | 4: %; 5: 121; 7: 121; 12: 162.58 | [27 empty] | НР Сантехнические работы - внутренние (трубопроводы, водопровод, канализация, отопление, газоснабжение, вентиляция и кондиционирование воздуха)
| Пр/774-016.0 | СП Сантехнические работы - внутренние (трубопроводы, водопровод, канализация, отопление, газоснабжение, вентиляция и кондиционирование воздуха) |  |  |  | 4: %; 5: 72; 7: 72; 12: 96.74 | [27 empty] | СП Сантехнические работы - внутренние (трубопроводы, водопровод, канализация, отопление, газоснабжение, вентиляция и кондиционирование воздуха)
|  | Всего по позиции |  |  |  | 10: 399.01; 12: 399.01 | [28 empty] | Всего по позиции
56 | ФСБЦ-18.1.09.08-1086 | Кран шаровой сливной с патрубком для присоединения шланга, с наружной резьбой, размеры 3/4"х1"х3/4" |  |  |  | шт | 1 | 1 | 1 | 604.02 | 1.39 | 839.59 |  | 839.59 | [23 empty] | Кран шаровой сливной с патрубком для присоединения шланга, с наружной резьбой, размеры 3/4"х1"х3/4"
|  | Всего по позиции |  |  |  | 12: 839.59 | [28 empty] | Всего по позиции
57 | ФСБЦ-24.1.02.01-0016 | Хомут металлический оцинкованный двухлапчатый с двумя быстродействующими замками и резиновым профилем для крепления трубопроводов, гайка крепления М8, диаметр от 40 до 45 мм |  |  |  | шт | 6 | 1 | 6 | 62.13 | 1.37 | 85.12 |  | 510.72 | [23 empty] | Хомут металлический оцинкованный двухлапчатый с двумя быстродействующими замками и резиновым профилем для крепления трубопроводов, гайка крепления М8, диаметр от 40 до 45 мм
|  | Всего по позиции |  |  |  | 12: 510.72 | [28 empty] | Всего по позиции
58 | ФСБЦ-24.1.02.01-0017 | Хомут металлический оцинкованный двухлапчатый с двумя быстродействующими замками и резиновым профилем для крепления трубопроводов, гайка крепления М8, диаметр от 48 до 54 мм |  |  |  | шт | 24 | 1 | 24 | 69.79 | 1.37 | 95.61 |  | 2294.64 | [23 empty] | Хомут металлический оцинкованный двухлапчатый с двумя быстродействующими замками и резиновым профилем для крепления трубопроводов, гайка крепления М8, диаметр от 48 до 54 мм
|  | Всего по позиции |  |  |  | 12: 2294.64 | [28 empty] | Всего по позиции
59 | ГЭСН16-02-012-04 | Изготовление стальных гильз диаметром: 65 мм |  |  |  | 4: 100 шт; 5: 0.03; 6: 1; 7: 0.03 | [23 empty] | Изготовление стальных гильз диаметром: 65 мм
|  | Объем=(2+1) / 100 | [36 empty] | Объем=(2+1) / 100
| Приказ от 07.07.2022 № 557/пр прил.8 табл.3 п.15 | Производство работ на предприятиях, где в силу режима секретности и(или) внутриобъектного режима применяются специальный допуск, специальный пропуск и другие ограничения для рабочих ОЗП=1,15; ЭМ=1,15 к расх.; ЗПМ=1,15; ТЗ=1,15; ТЗМ=1,15 | [37 empty] | Производство работ на предприятиях, где в силу режима секретности и(или) внутриобъектного режима применяются специальный допуск, специальный пропуск и другие ограничения для рабочих ОЗП=1,15; ЭМ=1,15 к расх.; ЗПМ=1,15; ТЗ=1,15; ТЗМ=1,15
|  | Итого прямые затраты |  |  |  | 12: 77.63 | [26 empty] | Итого прямые затраты
|  | ФОТ |  |  |  | 12: 66.37 | [27 empty] | ФОТ
| Пр/812-108.0-1 | НР Изготовление в построечных условиях материалов, полуфабрикатов, металлических заготовок |  |  |  | 4: %; 5: 73; 7: 73; 12: 48.45 | [27 empty] | НР Изготовление в построечных условиях материалов, полуфабрикатов, металлических заготовок
| Пр/774-108.0 | СП Изготовление в построечных условиях материалов, полуфабрикатов, металлических заготовок |  |  |  | 4: %; 5: 34; 7: 34; 12: 22.57 | [27 empty] | СП Изготовление в построечных условиях материалов, полуфабрикатов, металлических заготовок
|  | Всего по позиции |  |  |  | 10: 4955; 12: 148.65 | [28 empty] | Всего по позиции
60 | ФСБЦ-23.5.02.02-0039 | Трубы стальные электросварные прямошовные из стали марок Ст2, 10, наружный диаметр 76 мм, толщина стенки 3,5 мм |  |  |  | м | 1.64 | 1 | 1.64 | 296.89 | 1.01 | 299.86 |  | 491.77 | [23 empty] | Трубы стальные электросварные прямошовные из стали марок Ст2, 10, наружный диаметр 76 мм, толщина стенки 3,5 мм
|  | Объем=(2*0,67)+0,3 | [36 empty] | Объем=(2*0,67)+0,3
|  | Всего по позиции |  |  |  | 12: 491.77 | [28 empty] | Всего по позиции
61 | ГЭСН16-02-012-03 | Изготовление стальных гильз диаметром: 50 мм |  |  |  | 4: 100 шт; 5: 0.02; 6: 1; 7: 0.02 | [23 empty] | Изготовление стальных гильз диаметром: 50 мм
|  | Объем=(1+1) / 100 | [36 empty] | Объем=(1+1) / 100
| Приказ от 07.07.2022 № 557/пр прил.8 табл.3 п.15 | Производство работ на предприятиях, где в силу режима секретности и(или) внутриобъектного режима применяются специальный допуск, специальный пропуск и другие ограничения для рабочих ОЗП=1,15; ЭМ=1,15 к расх.; ЗПМ=1,15; ТЗ=1,15; ТЗМ=1,15 | [37 empty] | Производство работ на предприятиях, где в силу режима секретности и(или) внутриобъектного режима применяются специальный допуск, специальный пропуск и другие ограничения для рабочих ОЗП=1,15; ЭМ=1,15 к расх.; ЗПМ=1,15; ТЗ=1,15; ТЗМ=1,15
|  | Итого прямые затраты |  |  |  | 12: 41.72 | [26 empty] | Итого прямые затраты
|  | ФОТ |  |  |  | 12: 36.78 | [27 empty] | ФОТ
| Пр/812-108.0-1 | НР Изготовление в построечных условиях материалов, полуфабрикатов, металлических заготовок |  |  |  | 4: %; 5: 73; 7: 73; 12: 26.85 | [27 empty] | НР Изготовление в построечных условиях материалов, полуфабрикатов, металлических заготовок
| Пр/774-108.0 | СП Изготовление в построечных условиях материалов, полуфабрикатов, металлических заготовок |  |  |  | 4: %; 5: 34; 7: 34; 12: 12.51 | [27 empty] | СП Изготовление в построечных условиях материалов, полуфабрикатов, металлических заготовок
|  | Всего по позиции |  |  |  | 10: 4054; 12: 81.08 | [28 empty] | Всего по позиции
62 | ФСБЦ-23.5.02.02-0034 | Трубы стальные электросварные прямошовные из стали марок Ст2, 10, наружный диаметр 57 мм, толщина стенки 3,5 мм |  |  |  | м | 0.79 | 1 | 0.79 | 264.87 | 1.01 | 267.52 |  | 211.34 | [23 empty] | Трубы стальные электросварные прямошовные из стали марок Ст2, 10, наружный диаметр 57 мм, толщина стенки 3,5 мм
|  | Объем=0,67+0,12 | [36 empty] | Объем=0,67+0,12
|  | Всего по позиции |  |  |  | 12: 211.34 | [28 empty] | Всего по позиции
63 | ГЭСНр69-01-004-01 | Заделка отверстий в местах прохода трубопроводов: в стенах и перегородках оштукатуренных // прим. |  |  |  | 4: 100 отверстий; 5: 0.05; 6: 1; 7: 0.05 | [23 empty] | Заделка отверстий в местах прохода трубопроводов: в стенах и перегородках оштукатуренных // прим.
|  | Объем=(2+1+1+1) / 100 | [36 empty] | Объем=(2+1+1+1) / 100
| Приказ от 07.07.2022 № 557/пр прил.8 табл.3 п.15 | Производство работ на предприятиях, где в силу режима секретности и(или) внутриобъектного режима применяются специальный допуск, специальный пропуск и другие ограничения для рабочих ОЗП=1,15; ЭМ=1,15 к расх.; ЗПМ=1,15; ТЗ=1,15; ТЗМ=1,15 | [37 empty] | Производство работ на предприятиях, где в силу режима секретности и(или) внутриобъектного режима применяются специальный допуск, специальный пропуск и другие ограничения для рабочих ОЗП=1,15; ЭМ=1,15 к расх.; ЗПМ=1,15; ТЗ=1,15; ТЗМ=1,15
|  | Итого прямые затраты |  |  |  | 12: 1622.15 | [26 empty] | Итого прямые затраты
|  | ФОТ |  |  |  | 12: 1565.3 | [27 empty] | ФОТ
| Пр/812-103.0-1 | НР Прочие ремонтно-строительные работы |  |  |  | 4: %; 5: 92; 7: 92; 12: 1440.08 | [27 empty] | НР Прочие ремонтно-строительные работы
| Пр/774-103.0 | СП Прочие ремонтно-строительные работы |  |  |  | 4: %; 5: 44; 7: 44; 12: 688.73 | [27 empty] | СП Прочие ремонтно-строительные работы
|  | Всего по позиции |  |  |  | 10: 75019.2; 12: 3750.96 | [28 empty] | Всего по позиции
64 | ФСБЦ-14.5.01.01-0021 | Герметик противопожарный акриловый для заделки швов примыкания стен, перекрытий, отверстий при прокладке негорючих трубопроводов, подверженных деформациям до 10 % в процессе эксплуатации, объем 310 мл |  |  |  | шт | 1 | 1 | 1 | 1332.99 | 1.23 | 1639.58 |  | 1639.58 | [23 empty] | Герметик противопожарный акриловый для заделки швов примыкания стен, перекрытий, отверстий при прокладке негорючих трубопроводов, подверженных деформациям до 10 % в процессе эксплуатации, объем 310 мл
|  | Всего по позиции |  |  |  | 12: 1639.58 | [28 empty] | Всего по позиции
65 | ФСБЦ-12.2.03.02-0002 | Вата минеральная |  |  |  | м3 | 0.01 | 1 | 0.01 | 2394.01 | 1.61 | 3854.36 |  | 38.54 | [23 empty] | Вата минеральная
|  | Всего по позиции |  |  |  | 12: 38.54 | [28 empty] | Всего по позиции
66 | ГЭСН16-07-008-01 | Установка муфт противопожарных на трубопроводы пластиковые в междуэтажных перекрытиях с креплением дюбель-гвоздями к перекрытиям, диаметром: до 40 мм |  |  |  | 4: 100 шт; 5: 0.01; 6: 1; 7: 0.01 | [23 empty] | Установка муфт противопожарных на трубопроводы пластиковые в междуэтажных перекрытиях с креплением дюбель-гвоздями к перекрытиям, диаметром: до 40 мм
|  | Объем=1 / 100 | [36 empty] | Объем=1 / 100
| Приказ от 07.07.2022 № 557/пр прил.8 табл.3 п.15 | Производство работ на предприятиях, где в силу режима секретности и(или) внутриобъектного режима применяются специальный допуск, специальный пропуск и другие ограничения для рабочих ОЗП=1,15; ЭМ=1,15 к расх.; ЗПМ=1,15; ТЗ=1,15; ТЗМ=1,15 | [37 empty] | Производство работ на предприятиях, где в силу режима секретности и(или) внутриобъектного режима применяются специальный допуск, специальный пропуск и другие ограничения для рабочих ОЗП=1,15; ЭМ=1,15 к расх.; ЗПМ=1,15; ТЗ=1,15; ТЗМ=1,15
|  | Итого прямые затраты |  |  |  | 12: 22.13 | [26 empty] | Итого прямые затраты
|  | ФОТ |  |  |  | 12: 18.93 | [27 empty] | ФОТ
| Пр/812-016.0-1 | НР Сантехнические работы - внутренние (трубопроводы, водопровод, канализация, отопление, газоснабжение, вентиляция и кондиционирование воздуха) |  |  |  | 4: %; 5: 121; 7: 121; 12: 22.91 | [27 empty] | НР Сантехнические работы - внутренние (трубопроводы, водопровод, канализация, отопление, газоснабжение, вентиляция и кондиционирование воздуха)
| Пр/774-016.0 | СП Сантехнические работы - внутренние (трубопроводы, водопровод, канализация, отопление, газоснабжение, вентиляция и кондиционирование воздуха) |  |  |  | 4: %; 5: 72; 7: 72; 12: 13.63 | [27 empty] | СП Сантехнические работы - внутренние (трубопроводы, водопровод, канализация, отопление, газоснабжение, вентиляция и кондиционирование воздуха)
|  | Всего по позиции |  |  |  | 10: 5867; 12: 58.67 | [28 empty] | Всего по позиции
67 | ФСБЦ-23.8.03.04-1108 | Муфта противопожарная из нержавеющей стали, предел огнестойкости EI 180, с вкладышем из терморасширяющейся резины, для трубы диаметром 40 мм |  |  |  | шт | 1 | 1 | 1 | 125.83 | 1.28 | 161.06 |  | 161.06 | [23 empty] | Муфта противопожарная из нержавеющей стали, предел огнестойкости EI 180, с вкладышем из терморасширяющейся резины, для трубы диаметром 40 мм
|  | Всего по позиции |  |  |  | 12: 161.06 | [28 empty] | Всего по позиции
|  | Всего по разделу 3 В1 - Хозяйственно - питьевой водопровод в осях 50-54/Р-Т |  |  |  | 12: 83317.39 | [29 empty] | Всего по разделу 3 В1 - Хозяйственно - питьевой водопровод в осях 50-54/Р-Т
Раздел 4. Т3 - Трубопровод горячей воды в осях 50-54/Р-Т | [36 empty] | Раздел 4. Т3 - Трубопровод горячей воды в осях 50-54/Р-Т
68 | ГЭСН16-06-006-02 | Расходомер электромагнитный прим. // Установка узла квартирного счетчика воды с импульсным выходом |  |  |  | 4: 100 узлов; 5: 0.01; 6: 1; 7: 0.01 | [23 empty] | Расходомер электромагнитный прим. // Установка узла квартирного счетчика воды с импульсным выходом
|  | Объем=1 / 100 | [36 empty] | Объем=1 / 100
| Приказ от 07.07.2022 № 557/пр прил.8 табл.3 п.15 | Производство работ на предприятиях, где в силу режима секретности и(или) внутриобъектного режима применяются специальный допуск, специальный пропуск и другие ограничения для рабочих ОЗП=1,15; ЭМ=1,15 к расх.; ЗПМ=1,15; ТЗ=1,15; ТЗМ=1,15 | [37 empty] | Производство работ на предприятиях, где в силу режима секретности и(или) внутриобъектного режима применяются специальный допуск, специальный пропуск и другие ограничения для рабочих ОЗП=1,15; ЭМ=1,15 к расх.; ЗПМ=1,15; ТЗ=1,15; ТЗМ=1,15
|  | Итого прямые затраты |  |  |  | 12: 145.47 | [26 empty] | Итого прямые затраты
|  | ФОТ |  |  |  | 12: 138.93 | [27 empty] | ФОТ
| Пр/812-016.0-1 | НР Сантехнические работы - внутренние (трубопроводы, водопровод, канализация, отопление, газоснабжение, вентиляция и кондиционирование воздуха) |  |  |  | 4: %; 5: 121; 7: 121; 12: 168.11 | [27 empty] | НР Сантехнические работы - внутренние (трубопроводы, водопровод, канализация, отопление, газоснабжение, вентиляция и кондиционирование воздуха)
| Пр/774-016.0 | СП Сантехнические работы - внутренние (трубопроводы, водопровод, канализация, отопление, газоснабжение, вентиляция и кондиционирование воздуха) |  |  |  | 4: %; 5: 72; 7: 72; 12: 100.03 | [27 empty] | СП Сантехнические работы - внутренние (трубопроводы, водопровод, канализация, отопление, газоснабжение, вентиляция и кондиционирование воздуха)
|  | Всего по позиции |  |  |  | 10: 41361; 12: 413.61 | [28 empty] | Всего по позиции
69 | ФСБЦ-18.1.09.06-0023 | Кран шаровой 11Б27п1, присоединение к трубопроводу муфтовое, номинальное давление 1,6 МПа, номинальный диаметр 25 мм |  |  |  | шт | 2 | 1 | 2 | 334.09 | 1.29 | 430.98 |  | 861.96 | [23 empty] | Кран шаровой 11Б27п1, присоединение к трубопроводу муфтовое, номинальное давление 1,6 МПа, номинальный диаметр 25 мм
|  | Всего по позиции |  |  |  | 12: 861.96 | [28 empty] | Всего по позиции
70 | ФСБЦ-18.2.08.05-0022 | Фильтр магнитный муфтовый латунный сетчатый для очистки воды, номинальное давление 1,6 МПа, номинальный диаметр 25 мм |  |  |  | шт | 1 | 1 | 1 | 837.07 | 1.49 | 1247.23 |  | 1247.23 | [23 empty] | Фильтр магнитный муфтовый латунный сетчатый для очистки воды, номинальное давление 1,6 МПа, номинальный диаметр 25 мм
|  | Всего по позиции |  |  |  | 12: 1247.23 | [28 empty] | Всего по позиции
71 О | Текущие цены согласовать СЭБ до закупки | Расходомер "Взлет ЭМ" Ду15мм Профи-212МО |  |  |  | шт | 1 | 1 | 1 |  |  | 33083.33 | 1.0322 | 34149.94 | [23 empty] | Расходомер "Взлет ЭМ" Ду15мм Профи-212МО
|  | Цена=39700/1,2 | [42 empty] | Цена=39700/1,2
| 421/пр_2020_п.92_пп.в | Заготовительно-складские расходы для оборудования - 1,2% ПЗ=1,2% (ОЗП=1,2%; ЭМ=1,2%; МАТ=1,2%) | [37 empty] | Заготовительно-складские расходы для оборудования - 1,2% ПЗ=1,2% (ОЗП=1,2%; ЭМ=1,2%; МАТ=1,2%)
|  | Транспортные расходы на оборудование - не более 2 % от отпускной цены оборудования ПЗ=2% (ОЗП=2%; ЭМ=2% к расх.; ЗПМ=2%; МАТ=2% к расх.; ТЗ=2%; ТЗМ=2%) | [37 empty] | Транспортные расходы на оборудование - не более 2 % от отпускной цены оборудования ПЗ=2% (ОЗП=2%; ЭМ=2% к расх.; ЗПМ=2%; МАТ=2% к расх.; ТЗ=2%; ТЗМ=2%)
|  | Всего по позиции |  |  |  | 12: 34149.94 | [28 empty] | Всего по позиции
72 | ГЭСНм11-05-001-01 | Механизм исполнительный, масса: до 20 кг | [35 empty] | Механизм исполнительный, масса: до 20 кг | bar: 4 to 7
| Приказ от 07.07.2022 № 557/пр прил.8 табл.3 п.15 | Производство работ на предприятиях, где в силу режима секретности и(или) внутриобъектного режима применяются специальный допуск, специальный пропуск и другие ограничения для рабочих ОЗП=1,15; ЭМ=1,15 к расх.; ЗПМ=1,15; ТЗ=1,15; ТЗМ=1,15 | [37 empty] | Производство работ на предприятиях, где в силу режима секретности и(или) внутриобъектного режима применяются специальный допуск, специальный пропуск и другие ограничения для рабочих ОЗП=1,15; ЭМ=1,15 к расх.; ЗПМ=1,15; ТЗ=1,15; ТЗМ=1,15
|  | Итого прямые затраты |  |  |  | 12: 929.44 | [26 empty] | Итого прямые затраты
|  | ФОТ |  |  |  | 12: 336.1 | [27 empty] | ФОТ
| Пр/812-053.0-1 | НР Приборы, средства автоматизации и вычислительной техники |  |  |  | 4: %; 5: 90; 7: 90; 12: 302.49 | [27 empty] | НР Приборы, средства автоматизации и вычислительной техники
| Пр/774-053.0 | СП Приборы, средства автоматизации и вычислительной техники |  |  |  | 4: %; 5: 46; 7: 46; 12: 154.61 | [27 empty] | СП Приборы, средства автоматизации и вычислительной техники
|  | Всего по позиции |  |  |  | 10: 1390.14; 12: 1390.14 | [28 empty] | Всего по позиции
73 О | Текущие цены согласовать СЭБ до закупки | Блок питания для расходомера, DR-15-24 |  |  |  | шт | 1 | 1 | 1 |  |  | 1295.83 | 1.0322 | 1337.61 | [23 empty] | Блок питания для расходомера, DR-15-24
|  | Цена=1555/1,2 | [42 empty] | Цена=1555/1,2
| 421/пр_2020_п.92_пп.в | Заготовительно-складские расходы для оборудования - 1,2% ПЗ=1,2% (ОЗП=1,2%; ЭМ=1,2%; МАТ=1,2%) | [37 empty] | Заготовительно-складские расходы для оборудования - 1,2% ПЗ=1,2% (ОЗП=1,2%; ЭМ=1,2%; МАТ=1,2%)
|  | Транспортные расходы на оборудование - не более 2 % от отпускной цены оборудования ПЗ=2% (ОЗП=2%; ЭМ=2% к расх.; ЗПМ=2%; МАТ=2% к расх.; ТЗ=2%; ТЗМ=2%) | [37 empty] | Транспортные расходы на оборудование - не более 2 % от отпускной цены оборудования ПЗ=2% (ОЗП=2%; ЭМ=2% к расх.; ЗПМ=2%; МАТ=2% к расх.; ТЗ=2%; ТЗМ=2%)
|  | Всего по позиции |  |  |  | 12: 1337.61 | [28 empty] | Всего по позиции
74 | ГЭСНм12-10-001-01 | Бобышки, штуцеры на номинальное давление: до 10 МПа |  |  |  | 4: 100 шт; 5: 0.01; 6: 1; 7: 0.01 | [23 empty] | Бобышки, штуцеры на номинальное давление: до 10 МПа
|  | Объем=1 / 100 | [36 empty] | Объем=1 / 100
| Приказ от 07.07.2022 № 557/пр прил.8 табл.3 п.15 | Производство работ на предприятиях, где в силу режима секретности и(или) внутриобъектного режима применяются специальный допуск, специальный пропуск и другие ограничения для рабочих ОЗП=1,15; ЭМ=1,15 к расх.; ЗПМ=1,15; ТЗ=1,15; ТЗМ=1,15 | [37 empty] | Производство работ на предприятиях, где в силу режима секретности и(или) внутриобъектного режима применяются специальный допуск, специальный пропуск и другие ограничения для рабочих ОЗП=1,15; ЭМ=1,15 к расх.; ЗПМ=1,15; ТЗ=1,15; ТЗМ=1,15
|  | Итого прямые затраты |  |  |  | 12: 312.47 | [26 empty] | Итого прямые затраты
|  | ФОТ |  |  |  | 12: 268.77 | [27 empty] | ФОТ
| Пр/812-054.0-1 | НР Технологические трубопроводы |  |  |  | 4: %; 5: 90; 7: 90; 12: 241.89 | [27 empty] | НР Технологические трубопроводы
| Пр/774-054.0 | СП Технологические трубопроводы |  |  |  | 4: %; 5: 46; 7: 46; 12: 123.63 | [27 empty] | СП Технологические трубопроводы
|  | Всего по позиции |  |  |  | 10: 68266; 12: 682.66 | [28 empty] | Всего по позиции
75 | ГЭСН18-07-001-02 | Установка манометров: с трехходовым краном |  |  |  | 4: компл; 5: 1; 6: 1; 7: 1 | [23 empty] | Установка манометров: с трехходовым краном
| Приказ от 07.07.2022 № 557/пр прил.8 табл.3 п.15 | Производство работ на предприятиях, где в силу режима секретности и(или) внутриобъектного режима применяются специальный допуск, специальный пропуск и другие ограничения для рабочих ОЗП=1,15; ЭМ=1,15 к расх.; ЗПМ=1,15; ТЗ=1,15; ТЗМ=1,15 | [37 empty] | Производство работ на предприятиях, где в силу режима секретности и(или) внутриобъектного режима применяются специальный допуск, специальный пропуск и другие ограничения для рабочих ОЗП=1,15; ЭМ=1,15 к расх.; ЗПМ=1,15; ТЗ=1,15; ТЗМ=1,15
|  | Итого прямые затраты |  |  |  | 12: 106.8 | [26 empty] | Итого прямые затраты
|  | ФОТ |  |  |  | 12: 101.47 | [27 empty] | ФОТ
| Пр/812-016.0-1 | НР Сантехнические работы - внутренние (трубопроводы, водопровод, канализация, отопление, газоснабжение, вентиляция и кондиционирование воздуха) |  |  |  | 4: %; 5: 121; 7: 121; 12: 122.78 | [27 empty] | НР Сантехнические работы - внутренние (трубопроводы, водопровод, канализация, отопление, газоснабжение, вентиляция и кондиционирование воздуха)
| Пр/774-016.0 | СП Сантехнические работы - внутренние (трубопроводы, водопровод, канализация, отопление, газоснабжение, вентиляция и кондиционирование воздуха) |  |  |  | 4: %; 5: 72; 7: 72; 12: 73.06 | [27 empty] | СП Сантехнические работы - внутренние (трубопроводы, водопровод, канализация, отопление, газоснабжение, вентиляция и кондиционирование воздуха)
|  | Всего по позиции |  |  |  | 10: 302.64; 12: 302.64 | [28 empty] | Всего по позиции
76 О | ФСБЦ-63.4.01.02-0013 | Манометр для измерения избыточного давления от 0 до 16 кгс/см2, диаметр корпуса 100 мм, класс точности 1,5 |  |  |  | шт | 1 | 1 | 1 | 624.23 | 0.96 | 599.26 |  | 599.26 | [23 empty] | Манометр для измерения избыточного давления от 0 до 16 кгс/см2, диаметр корпуса 100 мм, класс точности 1,5
|  | Всего по позиции |  |  |  | 12: 599.26 | [28 empty] | Всего по позиции
77 | ФСБЦ-18.1.06.10-0012 | Кран трехходовой для манометра, номинальное давление 1,6 МПа, номинальный диаметр 15 мм |  |  |  | шт | 1 | 1 | 1 | 1114.14 | 1.39 | 1548.65 |  | 1548.65 | [23 empty] | Кран трехходовой для манометра, номинальное давление 1,6 МПа, номинальный диаметр 15 мм
|  | Всего по позиции |  |  |  | 12: 1548.65 | [28 empty] | Всего по позиции
78 | ГЭСН16-04-005-01 | Прокладка внутренних трубопроводов водоснабжения и отопления из многослойных полипропиленовых труб, из заранее собранных узлов, наружным диаметром: 20 мм |  |  |  | 4: 100 м; 5: 0.26; 6: 1; 7: 0.26 | [23 empty] | Прокладка внутренних трубопроводов водоснабжения и отопления из многослойных полипропиленовых труб, из заранее собранных узлов, наружным диаметром: 20 мм
|  | Объем=26 / 100 | [36 empty] | Объем=26 / 100
| Приказ от 07.07.2022 № 557/пр прил.8 табл.3 п.15 | Производство работ на предприятиях, где в силу режима секретности и(или) внутриобъектного режима применяются специальный допуск, специальный пропуск и другие ограничения для рабочих ОЗП=1,15; ЭМ=1,15 к расх.; ЗПМ=1,15; ТЗ=1,15; ТЗМ=1,15 | [37 empty] | Производство работ на предприятиях, где в силу режима секретности и(или) внутриобъектного режима применяются специальный допуск, специальный пропуск и другие ограничения для рабочих ОЗП=1,15; ЭМ=1,15 к расх.; ЗПМ=1,15; ТЗ=1,15; ТЗМ=1,15
|  | Итого прямые затраты |  |  |  | 12: 1741.65 | [26 empty] | Итого прямые затраты
|  | ФОТ |  |  |  | 12: 1563.09 | [27 empty] | ФОТ
| Пр/812-016.0-1 | НР Сантехнические работы - внутренние (трубопроводы, водопровод, канализация, отопление, газоснабжение, вентиляция и кондиционирование воздуха) |  |  |  | 4: %; 5: 121; 7: 121; 12: 1891.34 | [27 empty] | НР Сантехнические работы - внутренние (трубопроводы, водопровод, канализация, отопление, газоснабжение, вентиляция и кондиционирование воздуха)
| Пр/774-016.0 | СП Сантехнические работы - внутренние (трубопроводы, водопровод, канализация, отопление, газоснабжение, вентиляция и кондиционирование воздуха) |  |  |  | 4: %; 5: 72; 7: 72; 12: 1125.42 | [27 empty] | СП Сантехнические работы - внутренние (трубопроводы, водопровод, канализация, отопление, газоснабжение, вентиляция и кондиционирование воздуха)
|  | Всего по позиции |  |  |  | 10: 18301.58; 12: 4758.41 | [28 empty] | Всего по позиции
79 | ФСБЦ-24.3.02.05-0021 | Трубы полипропиленовые ПП-Р, номинальное давление 2,0 МПа, номинальный наружный диаметр 20 мм |  |  |  | м | 26 | 1.025 | 26.65 | 39.09 | 1.28 | 50.04 |  | 1333.57 | [23 empty] | Трубы полипропиленовые ПП-Р, номинальное давление 2,0 МПа, номинальный наружный диаметр 20 мм
|  | Объем=26 * 1,025 | [36 empty] | Объем=26 * 1,025
|  | Всего по позиции |  |  |  | 12: 1333.57 | [28 empty] | Всего по позиции
80 | ФСБЦ-24.3.02.05-0021 | Фасонные части - 50% от стоимости труб // Трубы полипропиленовые ПП-Р, номинальное давление 2,0 МПа, номинальный наружный диаметр 20 мм |  |  |  | м | 26 | 1.025 | 26.65 | 39.09 | 1.28 | 50.04 | 0.5 | 666.78 | [23 empty] | Фасонные части - 50% от стоимости труб // Трубы полипропиленовые ПП-Р, номинальное давление 2,0 МПа, номинальный наружный диаметр 20 мм
|  | Объем=26 * 1,025 | [36 empty] | Объем=26 * 1,025
|  | МАТ=0,5 | [37 empty] | МАТ=0,5
|  | Всего по позиции |  |  |  | 12: 666.78 | [28 empty] | Всего по позиции
81 | ФСБЦ-24.3.02.05-0021 | Средства крепления - 30% от стоимости труб // Трубы полипропиленовые ПП-Р, номинальное давление 2,0 МПа, номинальный наружный диаметр 20 мм |  |  |  | м | 26 | 1.025 | 26.65 | 39.09 | 1.28 | 50.04 | 0.3 | 400.07 | [23 empty] | Средства крепления - 30% от стоимости труб // Трубы полипропиленовые ПП-Р, номинальное давление 2,0 МПа, номинальный наружный диаметр 20 мм
|  | Объем=26 * 1,025 | [36 empty] | Объем=26 * 1,025
|  | МАТ=0,3 | [37 empty] | МАТ=0,3
|  | Всего по позиции |  |  |  | 12: 400.07 | [28 empty] | Всего по позиции
82 | ФСБЦ-18.1.09.06-0022 | Кран шаровой 11Б27п1, присоединение к трубопроводу муфтовое, номинальное давление 1,6 МПа, номинальный диаметр 20 мм |  |  |  | шт | 2 | 1 | 2 | 173.58 | 1.29 | 223.92 |  | 447.84 | [23 empty] | Кран шаровой 11Б27п1, присоединение к трубопроводу муфтовое, номинальное давление 1,6 МПа, номинальный диаметр 20 мм
|  | Всего по позиции |  |  |  | 12: 447.84 | [28 empty] | Всего по позиции
83 | ФСБЦ-18.1.09.06-0021 | Кран шаровой 11Б27п1, присоединение к трубопроводу муфтовое, номинальное давление 1,6 МПа, номинальный диаметр 15 мм |  |  |  | шт | 4 | 1 | 4 | 108.5 | 1.29 | 139.97 |  | 559.88 | [23 empty] | Кран шаровой 11Б27п1, присоединение к трубопроводу муфтовое, номинальное давление 1,6 МПа, номинальный диаметр 15 мм
|  | Объем=3+1 | [36 empty] | Объем=3+1
|  | Всего по позиции |  |  |  | 12: 559.88 | [28 empty] | Всего по позиции
84 | ГЭСН16-04-005-02 | Прокладка внутренних трубопроводов водоснабжения и отопления из многослойных полипропиленовых труб, из заранее собранных узлов, наружным диаметром: 25 мм |  |  |  | 4: 100 м; 5: 0.1; 6: 1; 7: 0.1 | [23 empty] | Прокладка внутренних трубопроводов водоснабжения и отопления из многослойных полипропиленовых труб, из заранее собранных узлов, наружным диаметром: 25 мм
|  | Объем=10 / 100 | [36 empty] | Объем=10 / 100
| Приказ от 07.07.2022 № 557/пр прил.8 табл.3 п.15 | Производство работ на предприятиях, где в силу режима секретности и(или) внутриобъектного режима применяются специальный допуск, специальный пропуск и другие ограничения для рабочих ОЗП=1,15; ЭМ=1,15 к расх.; ЗПМ=1,15; ТЗ=1,15; ТЗМ=1,15 | [37 empty] | Производство работ на предприятиях, где в силу режима секретности и(или) внутриобъектного режима применяются специальный допуск, специальный пропуск и другие ограничения для рабочих ОЗП=1,15; ЭМ=1,15 к расх.; ЗПМ=1,15; ТЗ=1,15; ТЗМ=1,15
|  | Итого прямые затраты |  |  |  | 12: 640.38 | [26 empty] | Итого прямые затраты
|  | ФОТ |  |  |  | 12: 579.03 | [27 empty] | ФОТ
| Пр/812-016.0-1 | НР Сантехнические работы - внутренние (трубопроводы, водопровод, канализация, отопление, газоснабжение, вентиляция и кондиционирование воздуха) |  |  |  | 4: %; 5: 121; 7: 121; 12: 700.63 | [27 empty] | НР Сантехнические работы - внутренние (трубопроводы, водопровод, канализация, отопление, газоснабжение, вентиляция и кондиционирование воздуха)
| Пр/774-016.0 | СП Сантехнические работы - внутренние (трубопроводы, водопровод, канализация, отопление, газоснабжение, вентиляция и кондиционирование воздуха) |  |  |  | 4: %; 5: 72; 7: 72; 12: 416.9 | [27 empty] | СП Сантехнические работы - внутренние (трубопроводы, водопровод, канализация, отопление, газоснабжение, вентиляция и кондиционирование воздуха)
|  | Всего по позиции |  |  |  | 10: 17579.1; 12: 1757.91 | [28 empty] | Всего по позиции
85 | ФСБЦ-24.3.02.05-0022 | Трубы полипропиленовые ПП-Р, номинальное давление 2,0 МПа, номинальный наружный диаметр 25 мм |  |  |  | м | 10 | 1.025 | 10.25 | 64.98 | 1.28 | 83.17 |  | 852.49 | [23 empty] | Трубы полипропиленовые ПП-Р, номинальное давление 2,0 МПа, номинальный наружный диаметр 25 мм
|  | Объем=10 * 1,025 | [36 empty] | Объем=10 * 1,025
|  | Всего по позиции |  |  |  | 12: 852.49 | [28 empty] | Всего по позиции
86 | ФСБЦ-24.3.02.05-0022 | Фасонные части - 50% от стоимости труб // Трубы полипропиленовые ПП-Р, номинальное давление 2,0 МПа, номинальный наружный диаметр 25 мм |  |  |  | м | 10 | 1.025 | 10.25 | 64.98 | 1.28 | 83.17 | 0.5 | 426.25 | [23 empty] | Фасонные части - 50% от стоимости труб // Трубы полипропиленовые ПП-Р, номинальное давление 2,0 МПа, номинальный наружный диаметр 25 мм
|  | Объем=10 * 1,025 | [36 empty] | Объем=10 * 1,025
|  | МАТ=0,5 к расх. | [37 empty] | МАТ=0,5 к расх.
|  | Всего по позиции |  |  |  | 12: 426.25 | [28 empty] | Всего по позиции
87 | ФСБЦ-24.3.02.05-0022 | Средства крепления - 30% от стоимости труб // Трубы полипропиленовые ПП-Р, номинальное давление 2,0 МПа, номинальный наружный диаметр 25 мм |  |  |  | м | 10 | 1.025 | 10.25 | 64.98 | 1.28 | 83.17 | 0.3 | 255.75 | [23 empty] | Средства крепления - 30% от стоимости труб // Трубы полипропиленовые ПП-Р, номинальное давление 2,0 МПа, номинальный наружный диаметр 25 мм
|  | Объем=10 * 1,025 | [36 empty] | Объем=10 * 1,025
|  | МАТ=0,3 к расх. | [37 empty] | МАТ=0,3 к расх.
|  | Всего по позиции |  |  |  | 12: 255.75 | [28 empty] | Всего по позиции
88 | ФСБЦ-18.1.09.06-0023 | Кран шаровой 11Б27п1, присоединение к трубопроводу муфтовое, номинальное давление 1,6 МПа, номинальный диаметр 25 мм |  |  |  | шт | 1 | 1 | 1 | 334.09 | 1.29 | 430.98 |  | 430.98 | [23 empty] | Кран шаровой 11Б27п1, присоединение к трубопроводу муфтовое, номинальное давление 1,6 МПа, номинальный диаметр 25 мм
|  | Всего по позиции |  |  |  | 12: 430.98 | [28 empty] | Всего по позиции
89 | ГЭСН16-04-005-03 | Прокладка внутренних трубопроводов водоснабжения и отопления из многослойных полипропиленовых труб, из заранее собранных узлов, наружным диаметром: 32 мм |  |  |  | 4: 100 м; 5: 0.18; 6: 1; 7: 0.18 | [23 empty] | Прокладка внутренних трубопроводов водоснабжения и отопления из многослойных полипропиленовых труб, из заранее собранных узлов, наружным диаметром: 32 мм
|  | Объем=18 / 100 | [36 empty] | Объем=18 / 100
| Приказ от 07.07.2022 № 557/пр прил.8 табл.3 п.15 | Производство работ на предприятиях, где в силу режима секретности и(или) внутриобъектного режима применяются специальный допуск, специальный пропуск и другие ограничения для рабочих ОЗП=1,15; ЭМ=1,15 к расх.; ЗПМ=1,15; ТЗ=1,15; ТЗМ=1,15 | [37 empty] | Производство работ на предприятиях, где в силу режима секретности и(или) внутриобъектного режима применяются специальный допуск, специальный пропуск и другие ограничения для рабочих ОЗП=1,15; ЭМ=1,15 к расх.; ЗПМ=1,15; ТЗ=1,15; ТЗМ=1,15
|  | Итого прямые затраты |  |  |  | 12: 1112.46 | [26 empty] | Итого прямые затраты
|  | ФОТ |  |  |  | 12: 1013.11 | [27 empty] | ФОТ
| Пр/812-016.0-1 | НР Сантехнические работы - внутренние (трубопроводы, водопровод, канализация, отопление, газоснабжение, вентиляция и кондиционирование воздуха) |  |  |  | 4: %; 5: 121; 7: 121; 12: 1225.86 | [27 empty] | НР Сантехнические работы - внутренние (трубопроводы, водопровод, канализация, отопление, газоснабжение, вентиляция и кондиционирование воздуха)
| Пр/774-016.0 | СП Сантехнические работы - внутренние (трубопроводы, водопровод, канализация, отопление, газоснабжение, вентиляция и кондиционирование воздуха) |  |  |  | 4: %; 5: 72; 7: 72; 12: 729.44 | [27 empty] | СП Сантехнические работы - внутренние (трубопроводы, водопровод, канализация, отопление, газоснабжение, вентиляция и кондиционирование воздуха)
|  | Всего по позиции |  |  |  | 10: 17043.11; 12: 3067.76 | [28 empty] | Всего по позиции
90 | ФСБЦ-24.3.02.05-0023 | Трубы полипропиленовые ПП-Р, номинальное давление 2,0 МПа, номинальный наружный диаметр 32 мм |  |  |  | м | 18 | 1.025 | 18.45 | 105.74 | 1.28 | 135.35 |  | 2497.21 | [23 empty] | Трубы полипропиленовые ПП-Р, номинальное давление 2,0 МПа, номинальный наружный диаметр 32 мм
|  | Объем=18 * 1,025 | [36 empty] | Объем=18 * 1,025
|  | Всего по позиции |  |  |  | 12: 2497.21 | [28 empty] | Всего по позиции
91 | ФСБЦ-24.3.02.05-0023 | Фасонные части - 50% от стоимости труб // Трубы полипропиленовые ПП-Р, номинальное давление 2,0 МПа, номинальный наружный диаметр 32 мм |  |  |  | м | 18 | 1.025 | 18.45 | 105.74 | 1.28 | 135.35 | 0.5 | 1248.6 | [23 empty] | Фасонные части - 50% от стоимости труб // Трубы полипропиленовые ПП-Р, номинальное давление 2,0 МПа, номинальный наружный диаметр 32 мм
|  | Объем=18 * 1,025 | [36 empty] | Объем=18 * 1,025
|  | МАТ=0,5 к расх. | [37 empty] | МАТ=0,5 к расх.
|  | Всего по позиции |  |  |  | 12: 1248.6 | [28 empty] | Всего по позиции
92 | ФСБЦ-24.3.02.05-0023 | Средства крепления - 30% от стоимости труб // Трубы полипропиленовые ПП-Р, номинальное давление 2,0 МПа, номинальный наружный диаметр 32 мм |  |  |  | м | 18 | 1.025 | 18.45 | 105.74 | 1.28 | 135.35 | 0.3 | 749.16 | [23 empty] | Средства крепления - 30% от стоимости труб // Трубы полипропиленовые ПП-Р, номинальное давление 2,0 МПа, номинальный наружный диаметр 32 мм
|  | Объем=18 * 1,025 | [36 empty] | Объем=18 * 1,025
|  | МАТ=0,3 к расх. | [37 empty] | МАТ=0,3 к расх.
|  | Всего по позиции |  |  |  | 12: 749.16 | [28 empty] | Всего по позиции
93 | ФСБЦ-24.1.02.01-0016 | Хомут металлический оцинкованный двухлапчатый с двумя быстродействующими замками и резиновым профилем для крепления трубопроводов, гайка крепления М8, диаметр от 40 до 45 мм |  |  |  | шт | 32 | 1 | 32 | 62.13 | 1.37 | 85.12 |  | 2723.84 | [23 empty] | Хомут металлический оцинкованный двухлапчатый с двумя быстродействующими замками и резиновым профилем для крепления трубопроводов, гайка крепления М8, диаметр от 40 до 45 мм
|  | Всего по позиции |  |  |  | 12: 2723.84 | [28 empty] | Всего по позиции
94 | ГЭСН16-02-012-04 | Изготовление стальных гильз диаметром: 65 мм |  |  |  | 4: 100 шт; 5: 0.03; 6: 1; 7: 0.03 | [23 empty] | Изготовление стальных гильз диаметром: 65 мм
|  | Объем=(2+1) / 100 | [36 empty] | Объем=(2+1) / 100
| Приказ от 07.07.2022 № 557/пр прил.8 табл.3 п.15 | Производство работ на предприятиях, где в силу режима секретности и(или) внутриобъектного режима применяются специальный допуск, специальный пропуск и другие ограничения для рабочих ОЗП=1,15; ЭМ=1,15 к расх.; ЗПМ=1,15; ТЗ=1,15; ТЗМ=1,15 | [37 empty] | Производство работ на предприятиях, где в силу режима секретности и(или) внутриобъектного режима применяются специальный допуск, специальный пропуск и другие ограничения для рабочих ОЗП=1,15; ЭМ=1,15 к расх.; ЗПМ=1,15; ТЗ=1,15; ТЗМ=1,15
|  | Итого прямые затраты |  |  |  | 12: 77.63 | [26 empty] | Итого прямые затраты
|  | ФОТ |  |  |  | 12: 66.37 | [27 empty] | ФОТ
| Пр/812-108.0-1 | НР Изготовление в построечных условиях материалов, полуфабрикатов, металлических заготовок |  |  |  | 4: %; 5: 73; 7: 73; 12: 48.45 | [27 empty] | НР Изготовление в построечных условиях материалов, полуфабрикатов, металлических заготовок
| Пр/774-108.0 | СП Изготовление в построечных условиях материалов, полуфабрикатов, металлических заготовок |  |  |  | 4: %; 5: 34; 7: 34; 12: 22.57 | [27 empty] | СП Изготовление в построечных условиях материалов, полуфабрикатов, металлических заготовок
|  | Всего по позиции |  |  |  | 10: 4955; 12: 148.65 | [28 empty] | Всего по позиции
95 | ФСБЦ-23.5.02.02-0039 | Трубы стальные электросварные прямошовные из стали марок Ст2, 10, наружный диаметр 76 мм, толщина стенки 3,5 мм |  |  |  | м | 1.64 | 1 | 1.64 | 296.89 | 1.01 | 299.86 |  | 491.77 | [23 empty] | Трубы стальные электросварные прямошовные из стали марок Ст2, 10, наружный диаметр 76 мм, толщина стенки 3,5 мм
|  | Объем=(2*0,67)+0,3 | [36 empty] | Объем=(2*0,67)+0,3
|  | Всего по позиции |  |  |  | 12: 491.77 | [28 empty] | Всего по позиции
96 | ГЭСН16-02-012-03 | Изготовление стальных гильз диаметром: 50 мм |  |  |  | 4: 100 шт; 5: 0.02; 6: 1; 7: 0.02 | [23 empty] | Изготовление стальных гильз диаметром: 50 мм
|  | Объем=(1+1) / 100 | [36 empty] | Объем=(1+1) / 100
| Приказ от 07.07.2022 № 557/пр прил.8 табл.3 п.15 | Производство работ на предприятиях, где в силу режима секретности и(или) внутриобъектного режима применяются специальный допуск, специальный пропуск и другие ограничения для рабочих ОЗП=1,15; ЭМ=1,15 к расх.; ЗПМ=1,15; ТЗ=1,15; ТЗМ=1,15 | [37 empty] | Производство работ на предприятиях, где в силу режима секретности и(или) внутриобъектного режима применяются специальный допуск, специальный пропуск и другие ограничения для рабочих ОЗП=1,15; ЭМ=1,15 к расх.; ЗПМ=1,15; ТЗ=1,15; ТЗМ=1,15
|  | Итого прямые затраты |  |  |  | 12: 41.72 | [26 empty] | Итого прямые затраты
|  | ФОТ |  |  |  | 12: 36.78 | [27 empty] | ФОТ
| Пр/812-108.0-1 | НР Изготовление в построечных условиях материалов, полуфабрикатов, металлических заготовок |  |  |  | 4: %; 5: 73; 7: 73; 12: 26.85 | [27 empty] | НР Изготовление в построечных условиях материалов, полуфабрикатов, металлических заготовок
| Пр/774-108.0 | СП Изготовление в построечных условиях материалов, полуфабрикатов, металлических заготовок |  |  |  | 4: %; 5: 34; 7: 34; 12: 12.51 | [27 empty] | СП Изготовление в построечных условиях материалов, полуфабрикатов, металлических заготовок
|  | Всего по позиции |  |  |  | 10: 4054; 12: 81.08 | [28 empty] | Всего по позиции
97 | ФСБЦ-23.5.02.02-0034 | Трубы стальные электросварные прямошовные из стали марок Ст2, 10, наружный диаметр 57 мм, толщина стенки 3,5 мм |  |  |  | м | 0.79 | 1 | 0.79 | 264.87 | 1.01 | 267.52 |  | 211.34 | [23 empty] | Трубы стальные электросварные прямошовные из стали марок Ст2, 10, наружный диаметр 57 мм, толщина стенки 3,5 мм
|  | Объем=0,67+0,12 | [36 empty] | Объем=0,67+0,12
|  | Всего по позиции |  |  |  | 12: 211.34 | [28 empty] | Всего по позиции
98 | ГЭСНр69-01-004-01 | Заделка отверстий в местах прохода трубопроводов: в стенах и перегородках оштукатуренных // прим. |  |  |  | 4: 100 отверстий; 5: 0.05; 6: 1; 7: 0.05 | [23 empty] | Заделка отверстий в местах прохода трубопроводов: в стенах и перегородках оштукатуренных // прим.
|  | Объем=(2+1+1+1) / 100 | [36 empty] | Объем=(2+1+1+1) / 100
| Приказ от 07.07.2022 № 557/пр прил.8 табл.3 п.15 | Производство работ на предприятиях, где в силу режима секретности и(или) внутриобъектного режима применяются специальный допуск, специальный пропуск и другие ограничения для рабочих ОЗП=1,15; ЭМ=1,15 к расх.; ЗПМ=1,15; ТЗ=1,15; ТЗМ=1,15 | [37 empty] | Производство работ на предприятиях, где в силу режима секретности и(или) внутриобъектного режима применяются специальный допуск, специальный пропуск и другие ограничения для рабочих ОЗП=1,15; ЭМ=1,15 к расх.; ЗПМ=1,15; ТЗ=1,15; ТЗМ=1,15
|  | Итого прямые затраты |  |  |  | 12: 1622.15 | [26 empty] | Итого прямые затраты
|  | ФОТ |  |  |  | 12: 1565.3 | [27 empty] | ФОТ
| Пр/812-103.0-1 | НР Прочие ремонтно-строительные работы |  |  |  | 4: %; 5: 92; 7: 92; 12: 1440.08 | [27 empty] | НР Прочие ремонтно-строительные работы
| Пр/774-103.0 | СП Прочие ремонтно-строительные работы |  |  |  | 4: %; 5: 44; 7: 44; 12: 688.73 | [27 empty] | СП Прочие ремонтно-строительные работы
|  | Всего по позиции |  |  |  | 10: 75019.2; 12: 3750.96 | [28 empty] | Всего по позиции
99 | ФСБЦ-14.5.01.01-0021 | Герметик противопожарный акриловый для заделки швов примыкания стен, перекрытий, отверстий при прокладке негорючих трубопроводов, подверженных деформациям до 10 % в процессе эксплуатации, объем 310 мл |  |  |  | шт | 1 | 1 | 1 | 1332.99 | 1.23 | 1639.58 |  | 1639.58 | [23 empty] | Герметик противопожарный акриловый для заделки швов примыкания стен, перекрытий, отверстий при прокладке негорючих трубопроводов, подверженных деформациям до 10 % в процессе эксплуатации, объем 310 мл
|  | Всего по позиции |  |  |  | 12: 1639.58 | [28 empty] | Всего по позиции
100 | ФСБЦ-12.2.03.02-0002 | Вата минеральная |  |  |  | м3 | 0.01 | 1 | 0.01 | 2394.01 | 1.61 | 3854.36 |  | 38.54 | [23 empty] | Вата минеральная
|  | Всего по позиции |  |  |  | 12: 38.54 | [28 empty] | Всего по позиции
101 | ГЭСН16-07-008-01 | Установка муфт противопожарных на трубопроводы пластиковые в междуэтажных перекрытиях с креплением дюбель-гвоздями к перекрытиям, диаметром: до 40 мм |  |  |  | 4: 100 шт; 5: 0.01; 6: 1; 7: 0.01 | [23 empty] | Установка муфт противопожарных на трубопроводы пластиковые в междуэтажных перекрытиях с креплением дюбель-гвоздями к перекрытиям, диаметром: до 40 мм
|  | Объем=1 / 100 | [36 empty] | Объем=1 / 100
| Приказ от 07.07.2022 № 557/пр прил.8 табл.3 п.15 | Производство работ на предприятиях, где в силу режима секретности и(или) внутриобъектного режима применяются специальный допуск, специальный пропуск и другие ограничения для рабочих ОЗП=1,15; ЭМ=1,15 к расх.; ЗПМ=1,15; ТЗ=1,15; ТЗМ=1,15 | [37 empty] | Производство работ на предприятиях, где в силу режима секретности и(или) внутриобъектного режима применяются специальный допуск, специальный пропуск и другие ограничения для рабочих ОЗП=1,15; ЭМ=1,15 к расх.; ЗПМ=1,15; ТЗ=1,15; ТЗМ=1,15
|  | Итого прямые затраты |  |  |  | 12: 22.13 | [26 empty] | Итого прямые затраты
|  | ФОТ |  |  |  | 12: 18.93 | [27 empty] | ФОТ
| Пр/812-016.0-1 | НР Сантехнические работы - внутренние (трубопроводы, водопровод, канализация, отопление, газоснабжение, вентиляция и кондиционирование воздуха) |  |  |  | 4: %; 5: 121; 7: 121; 12: 22.91 | [27 empty] | НР Сантехнические работы - внутренние (трубопроводы, водопровод, канализация, отопление, газоснабжение, вентиляция и кондиционирование воздуха)
| Пр/774-016.0 | СП Сантехнические работы - внутренние (трубопроводы, водопровод, канализация, отопление, газоснабжение, вентиляция и кондиционирование воздуха) |  |  |  | 4: %; 5: 72; 7: 72; 12: 13.63 | [27 empty] | СП Сантехнические работы - внутренние (трубопроводы, водопровод, канализация, отопление, газоснабжение, вентиляция и кондиционирование воздуха)
|  | Всего по позиции |  |  |  | 10: 5867; 12: 58.67 | [28 empty] | Всего по позиции
102 | ФСБЦ-23.8.03.04-1106 | Муфта противопожарная из нержавеющей стали, предел огнестойкости EI 180, с вкладышем из терморасширяющейся резины, для трубы диаметром 32 мм |  |  |  | шт | 1 | 1 | 1 | 114.77 | 1.28 | 146.91 |  | 146.91 | [23 empty] | Муфта противопожарная из нержавеющей стали, предел огнестойкости EI 180, с вкладышем из терморасширяющейся резины, для трубы диаметром 32 мм
|  | Всего по позиции |  |  |  | 12: 146.91 | [28 empty] | Всего по позиции
103 | ГЭСН26-01-017-01 | Изоляция изделиями из вспененного каучука, вспененного полиэтилена трубопроводов наружным диметром: до 160 мм трубками |  |  |  | 4: 10 м; 5: 1.8; 6: 1; 7: 1.8 | [23 empty] | Изоляция изделиями из вспененного каучука, вспененного полиэтилена трубопроводов наружным диметром: до 160 мм трубками
|  | Объем=18 / 10 | [36 empty] | Объем=18 / 10
| Приказ от 07.07.2022 № 557/пр прил.8 табл.3 п.15 | Производство работ на предприятиях, где в силу режима секретности и(или) внутриобъектного режима применяются специальный допуск, специальный пропуск и другие ограничения для рабочих ОЗП=1,15; ЭМ=1,15 к расх.; ЗПМ=1,15; ТЗ=1,15; ТЗМ=1,15 | [37 empty] | Производство работ на предприятиях, где в силу режима секретности и(или) внутриобъектного режима применяются специальный допуск, специальный пропуск и другие ограничения для рабочих ОЗП=1,15; ЭМ=1,15 к расх.; ЗПМ=1,15; ТЗ=1,15; ТЗМ=1,15
|  | Итого прямые затраты |  |  |  | 12: 5120.43 | [26 empty] | Итого прямые затраты
|  | ФОТ |  |  |  | 12: 2028.07 | [27 empty] | ФОТ
| Пр/812-020.0-1 | НР Теплоизоляционные работы |  |  |  | 4: %; 5: 97; 7: 97; 12: 1967.23 | [27 empty] | НР Теплоизоляционные работы
| Пр/774-020.0 | СП Теплоизоляционные работы |  |  |  | 4: %; 5: 55; 7: 55; 12: 1115.44 | [27 empty] | СП Теплоизоляционные работы
|  | Всего по позиции |  |  |  | 10: 4557.28; 12: 8203.1 | [28 empty] | Всего по позиции
104 | ФСБЦ-12.2.07.04-0209 | Трубки теплоизоляционные из вспененного синтетического каучука, без покрытия, Г1, плотность 40 кг/м3, температура применения от -200 до +110 °C, внутренний диаметр 35 мм, толщина 13 мм |  |  |  | м | 18 | 1.1 | 19.8 | 91.83 | 1.4 | 128.56 |  | 2545.49 | [23 empty] | Трубки теплоизоляционные из вспененного синтетического каучука, без покрытия, Г1, плотность 40 кг/м3, температура применения от -200 до +110 °C, внутренний диаметр 35 мм, толщина 13 мм
|  | Объем=18 * 1,1 | [36 empty] | Объем=18 * 1,1
|  | Всего по позиции |  |  |  | 12: 2545.49 | [28 empty] | Всего по позиции
|  | Всего по разделу 4 Т3 - Трубопровод горячей воды в осях 50-54/Р-Т |  |  |  | 12: 82026.29 | [29 empty] | Всего по разделу 4 Т3 - Трубопровод горячей воды в осях 50-54/Р-Т
Раздел 5. К1 - Хозяйственно-бытовая канализация в осях 50-54/Р-Т | [36 empty] | Раздел 5. К1 - Хозяйственно-бытовая канализация в осях 50-54/Р-Т
105 | ГЭСН17-01-001-14 | Установка умывальников одиночных: с подводкой холодной и горячей воды |  |  |  | 4: 10 компл; 5: 0.9; 6: 1; 7: 0.9 | [23 empty] | Установка умывальников одиночных: с подводкой холодной и горячей воды
|  | Объем=9 / 10 | [36 empty] | Объем=9 / 10
| Приказ от 07.07.2022 № 557/пр прил.8 табл.3 п.15 | Производство работ на предприятиях, где в силу режима секретности и(или) внутриобъектного режима применяются специальный допуск, специальный пропуск и другие ограничения для рабочих ОЗП=1,15; ЭМ=1,15 к расх.; ЗПМ=1,15; ТЗ=1,15; ТЗМ=1,15 | [37 empty] | Производство работ на предприятиях, где в силу режима секретности и(или) внутриобъектного режима применяются специальный допуск, специальный пропуск и другие ограничения для рабочих ОЗП=1,15; ЭМ=1,15 к расх.; ЗПМ=1,15; ТЗ=1,15; ТЗМ=1,15
|  | Итого прямые затраты |  |  |  | 12: 8852.55 | [26 empty] | Итого прямые затраты
|  | ФОТ |  |  |  | 12: 7987.44 | [27 empty] | ФОТ
| Пр/812-016.0-1 | НР Сантехнические работы - внутренние (трубопроводы, водопровод, канализация, отопление, газоснабжение, вентиляция и кондиционирование воздуха) |  |  |  | 4: %; 5: 121; 7: 121; 12: 9664.8 | [27 empty] | НР Сантехнические работы - внутренние (трубопроводы, водопровод, канализация, отопление, газоснабжение, вентиляция и кондиционирование воздуха)
| Пр/774-016.0 | СП Сантехнические работы - внутренние (трубопроводы, водопровод, канализация, отопление, газоснабжение, вентиляция и кондиционирование воздуха) |  |  |  | 4: %; 5: 72; 7: 72; 12: 5750.96 | [27 empty] | СП Сантехнические работы - внутренние (трубопроводы, водопровод, канализация, отопление, газоснабжение, вентиляция и кондиционирование воздуха)
|  | Всего по позиции |  |  |  | 10: 26964.79; 12: 24268.31 | [28 empty] | Всего по позиции
106 | ФСБЦ-18.2.01.05-0206 | Умывальник фарфоровый овальный с кронштейнами, с центральным отверстием под смеситель, размеры 520х440х195 мм |  |  |  | компл | 9 | 1 | 9 | 1084.42 | 1.79 | 1941.11 |  | 17469.99 | [23 empty] | Умывальник фарфоровый овальный с кронштейнами, с центральным отверстием под смеситель, размеры 520х440х195 мм
|  | Всего по позиции |  |  |  | 12: 17469.99 | [28 empty] | Всего по позиции
107 | ФСБЦ-18.2.06.09-0004 | Сифон полимерный бутылочный для мойки, без перелива, диаметр сливной решетки 70 мм, пластиковый выпуск диаметром 40/50 мм, высота сифона 155-230 мм |  |  |  | компл | 9 | 1 | 9 | 176.21 | 1.46 | 257.27 |  | 2315.43 | [23 empty] | Сифон полимерный бутылочный для мойки, без перелива, диаметр сливной решетки 70 мм, пластиковый выпуск диаметром 40/50 мм, высота сифона 155-230 мм
|  | Всего по позиции |  |  |  | 12: 2315.43 | [28 empty] | Всего по позиции
108 | ФСБЦ-18.1.10.10-0044 | Смеситель для мойки и умывальника, однорукояточный, центральный, набортный, с поворотным изливом, с аэратором, вынос излива 220 мм, диаметр излива 16 мм |  |  |  | компл | 9 | 1 | 9 | 1164.77 | 1.29 | 1502.55 |  | 13522.95 | [23 empty] | Смеситель для мойки и умывальника, однорукояточный, центральный, набортный, с поворотным изливом, с аэратором, вынос излива 220 мм, диаметр излива 16 мм
|  | Всего по позиции |  |  |  | 12: 13522.95 | [28 empty] | Всего по позиции
109 | ФСБЦ-18.2.06.08-0011 | Подводки гибкие армированные резиновые, диаметр 15 мм, длина 300 мм |  |  |  | 10 шт | 0.9 | 1 | 0.9 | 593.59 | 1.29 | 765.73 |  | 689.16 | [23 empty] | Подводки гибкие армированные резиновые, диаметр 15 мм, длина 300 мм
|  | Объем=9 / 10 | [36 empty] | Объем=9 / 10
|  | Всего по позиции |  |  |  | 12: 689.16 | [28 empty] | Всего по позиции
110 | ГЭСН17-01-003-01 | Установка унитазов: с бачком непосредственно присоединенным |  |  |  | 4: 10 компл; 5: 0.4; 6: 1; 7: 0.4 | [23 empty] | Установка унитазов: с бачком непосредственно присоединенным
|  | Объем=4 / 10 | [36 empty] | Объем=4 / 10
| Приказ от 07.07.2022 № 557/пр прил.8 табл.3 п.15 | Производство работ на предприятиях, где в силу режима секретности и(или) внутриобъектного режима применяются специальный допуск, специальный пропуск и другие ограничения для рабочих ОЗП=1,15; ЭМ=1,15 к расх.; ЗПМ=1,15; ТЗ=1,15; ТЗМ=1,15 | [37 empty] | Производство работ на предприятиях, где в силу режима секретности и(или) внутриобъектного режима применяются специальный допуск, специальный пропуск и другие ограничения для рабочих ОЗП=1,15; ЭМ=1,15 к расх.; ЗПМ=1,15; ТЗ=1,15; ТЗМ=1,15
|  | Итого прямые затраты |  |  |  | 12: 7333.31 | [26 empty] | Итого прямые затраты
|  | ФОТ |  |  |  | 12: 3433.88 | [27 empty] | ФОТ
| Пр/812-016.0-1 | НР Сантехнические работы - внутренние (трубопроводы, водопровод, канализация, отопление, газоснабжение, вентиляция и кондиционирование воздуха) |  |  |  | 4: %; 5: 121; 7: 121; 12: 4154.99 | [27 empty] | НР Сантехнические работы - внутренние (трубопроводы, водопровод, канализация, отопление, газоснабжение, вентиляция и кондиционирование воздуха)
| Пр/774-016.0 | СП Сантехнические работы - внутренние (трубопроводы, водопровод, канализация, отопление, газоснабжение, вентиляция и кондиционирование воздуха) |  |  |  | 4: %; 5: 72; 7: 72; 12: 2472.39 | [27 empty] | СП Сантехнические работы - внутренние (трубопроводы, водопровод, канализация, отопление, газоснабжение, вентиляция и кондиционирование воздуха)
|  | Всего по позиции |  |  |  | 10: 34901.73; 12: 13960.69 | [28 empty] | Всего по позиции
111 | ФСБЦ-18.2.01.06-0053 | Унитаз керамический напольный в комплекте с бачком, универсальный выпуск, двойной слив, микролифт, размеры 345х655х778 мм |  |  |  | компл | 4 | 1 | 4 | 4938.3 | 2.08 | 10271.66 |  | 41086.64 | [23 empty] | Унитаз керамический напольный в комплекте с бачком, универсальный выпуск, двойной слив, микролифт, размеры 345х655х778 мм
|  | Всего по позиции |  |  |  | 12: 41086.64 | [28 empty] | Всего по позиции
112 | ФСБЦ-18.2.06.08-0011 | Подводки гибкие армированные резиновые, диаметр 15 мм, длина 300 мм |  |  |  | 10 шт | 0.4 | 1 | 0.4 | 593.59 | 1.29 | 765.73 |  | 306.29 | [23 empty] | Подводки гибкие армированные резиновые, диаметр 15 мм, длина 300 мм
|  | Объем=4 / 10 | [36 empty] | Объем=4 / 10
|  | Всего по позиции |  |  |  | 12: 306.29 | [28 empty] | Всего по позиции
113 | ГЭСН17-01-001-22 | Установка трапов диаметром: 50 мм |  |  |  | 4: 10 компл; 5: 0.1; 6: 1; 7: 0.1 | [23 empty] | Установка трапов диаметром: 50 мм
|  | Объем=1 / 10 | [36 empty] | Объем=1 / 10
| Приказ от 07.07.2022 № 557/пр прил.8 табл.3 п.15 | Производство работ на предприятиях, где в силу режима секретности и(или) внутриобъектного режима применяются специальный допуск, специальный пропуск и другие ограничения для рабочих ОЗП=1,15; ЭМ=1,15 к расх.; ЗПМ=1,15; ТЗ=1,15; ТЗМ=1,15 | [37 empty] | Производство работ на предприятиях, где в силу режима секретности и(или) внутриобъектного режима применяются специальный допуск, специальный пропуск и другие ограничения для рабочих ОЗП=1,15; ЭМ=1,15 к расх.; ЗПМ=1,15; ТЗ=1,15; ТЗМ=1,15
|  | Итого прямые затраты |  |  |  | 12: 242.43 | [26 empty] | Итого прямые затраты
|  | ФОТ |  |  |  | 12: 211.69 | [27 empty] | ФОТ
| Пр/812-016.0-1 | НР Сантехнические работы - внутренние (трубопроводы, водопровод, канализация, отопление, газоснабжение, вентиляция и кондиционирование воздуха) |  |  |  | 4: %; 5: 121; 7: 121; 12: 256.14 | [27 empty] | НР Сантехнические работы - внутренние (трубопроводы, водопровод, канализация, отопление, газоснабжение, вентиляция и кондиционирование воздуха)
| Пр/774-016.0 | СП Сантехнические работы - внутренние (трубопроводы, водопровод, канализация, отопление, газоснабжение, вентиляция и кондиционирование воздуха) |  |  |  | 4: %; 5: 72; 7: 72; 12: 152.42 | [27 empty] | СП Сантехнические работы - внутренние (трубопроводы, водопровод, канализация, отопление, газоснабжение, вентиляция и кондиционирование воздуха)
|  | Всего по позиции |  |  |  | 10: 6509.9; 12: 650.99 | [28 empty] | Всего по позиции
114 | ФСБЦ-18.2.06.10-1000 | Трап полиэтиленовый с вертикальным отводом, с решеткой из нержавеющей стали, выпуск диаметром 110 (75, 50) мм, размеры 123х123х214 мм |  |  |  | компл | 1 | 1 | 1 | 3977.51 | 1.46 | 5807.16 |  | 5807.16 | [23 empty] | Трап полиэтиленовый с вертикальным отводом, с решеткой из нержавеющей стали, выпуск диаметром 110 (75, 50) мм, размеры 123х123х214 мм
|  | Всего по позиции |  |  |  | 12: 5807.16 | [28 empty] | Всего по позиции
115 | ГЭСН16-04-004-02 | Прокладка внутренних трубопроводов канализации из полипропиленовых труб диаметром: 110 мм |  |  |  | 4: 100 м; 5: 0.18; 6: 1; 7: 0.18 | [23 empty] | Прокладка внутренних трубопроводов канализации из полипропиленовых труб диаметром: 110 мм
|  | Объем=18 / 100 | [36 empty] | Объем=18 / 100
| Приказ от 07.07.2022 № 557/пр прил.8 табл.3 п.15 | Производство работ на предприятиях, где в силу режима секретности и(или) внутриобъектного режима применяются специальный допуск, специальный пропуск и другие ограничения для рабочих ОЗП=1,15; ЭМ=1,15 к расх.; ЗПМ=1,15; ТЗ=1,15; ТЗМ=1,15 | [37 empty] | Производство работ на предприятиях, где в силу режима секретности и(или) внутриобъектного режима применяются специальный допуск, специальный пропуск и другие ограничения для рабочих ОЗП=1,15; ЭМ=1,15 к расх.; ЗПМ=1,15; ТЗ=1,15; ТЗМ=1,15
|  | Итого прямые затраты |  |  |  | 12: 4688.17 | [26 empty] | Итого прямые затраты
|  | ФОТ |  |  |  | 12: 4444.97 | [27 empty] | ФОТ
| Пр/812-016.0-1 | НР Сантехнические работы - внутренние (трубопроводы, водопровод, канализация, отопление, газоснабжение, вентиляция и кондиционирование воздуха) |  |  |  | 4: %; 5: 121; 7: 121; 12: 5378.41 | [27 empty] | НР Сантехнические работы - внутренние (трубопроводы, водопровод, канализация, отопление, газоснабжение, вентиляция и кондиционирование воздуха)
| Пр/774-016.0 | СП Сантехнические работы - внутренние (трубопроводы, водопровод, канализация, отопление, газоснабжение, вентиляция и кондиционирование воздуха) |  |  |  | 4: %; 5: 72; 7: 72; 12: 3200.38 | [27 empty] | СП Сантехнические работы - внутренние (трубопроводы, водопровод, канализация, отопление, газоснабжение, вентиляция и кондиционирование воздуха)
|  | Всего по позиции |  |  |  | 10: 73705.33; 12: 13266.96 | [28 empty] | Всего по позиции
116 | ФСБЦ-24.3.02.02-0004 | Трубы полипропиленовые для систем водоотведения, диаметр 110 мм |  |  |  | м | 18 | 1 | 18 | 324.68 | 1.28 | 415.59 |  | 7480.62 | [23 empty] | Трубы полипропиленовые для систем водоотведения, диаметр 110 мм
|  | Всего по позиции |  |  |  | 12: 7480.62 | [28 empty] | Всего по позиции
117 | ФСБЦ-24.3.05.15-0102 | Тройник полипропиленовый для систем водоотведения, диаметр 110 мм // 87° |  |  |  | шт | 4 | 1 | 4 | 111.78 | 1.28 | 143.08 |  | 572.32 | [23 empty] | Тройник полипропиленовый для систем водоотведения, диаметр 110 мм // 87°
|  | Всего по позиции |  |  |  | 12: 572.32 | [28 empty] | Всего по позиции
118 | Текущие цены согласовать СЭБ до закупки | Тройник ПП 87° ф110х50 |  |  |  | шт | 1 | 1 | 1 |  |  | 375 | 1.0506 | 393.98 | [23 empty] | Тройник ПП 87° ф110х50
|  | Цена=450,00/1,2 | [42 empty] | Цена=450,00/1,2
| 421/пр_2020_п.92_пп.а | Заготовительно-складские расходы для материальных ресурсов (за исключением металлических конструкций) - 2% ПЗ=2% (ОЗП=2%; ЭМ=2%; МАТ=2%) | [37 empty] | Заготовительно-складские расходы для материальных ресурсов (за исключением металлических конструкций) - 2% ПЗ=2% (ОЗП=2%; ЭМ=2%; МАТ=2%)
|  | Транспортные расходы на материалы - не более 3 % от стоимости материалов ПЗ=3% (ОЗП=3%; ЭМ=3% к расх.; ЗПМ=3%; МАТ=3% к расх.; ТЗ=3%; ТЗМ=3%) | [37 empty] | Транспортные расходы на материалы - не более 3 % от стоимости материалов ПЗ=3% (ОЗП=3%; ЭМ=3% к расх.; ЗПМ=3%; МАТ=3% к расх.; ТЗ=3%; ТЗМ=3%)
|  | Всего по позиции |  |  |  | 12: 393.98 | [28 empty] | Всего по позиции
119 | Текущие цены согласовать СЭБ до закупки | Тройник ПП 45° ф110 |  |  |  | шт | 2 | 1 | 2 |  |  | 169.17 | 1.0506 | 355.46 | [23 empty] | Тройник ПП 45° ф110
|  | Цена=203,00/1,2 | [42 empty] | Цена=203,00/1,2
| 421/пр_2020_п.92_пп.а | Заготовительно-складские расходы для материальных ресурсов (за исключением металлических конструкций) - 2% ПЗ=2% (ОЗП=2%; ЭМ=2%; МАТ=2%) | [37 empty] | Заготовительно-складские расходы для материальных ресурсов (за исключением металлических конструкций) - 2% ПЗ=2% (ОЗП=2%; ЭМ=2%; МАТ=2%)
|  | Транспортные расходы на материалы - не более 3 % от стоимости материалов ПЗ=3% (ОЗП=3%; ЭМ=3% к расх.; ЗПМ=3%; МАТ=3% к расх.; ТЗ=3%; ТЗМ=3%) | [37 empty] | Транспортные расходы на материалы - не более 3 % от стоимости материалов ПЗ=3% (ОЗП=3%; ЭМ=3% к расх.; ЗПМ=3%; МАТ=3% к расх.; ТЗ=3%; ТЗМ=3%)
|  | Всего по позиции |  |  |  | 12: 355.46 | [28 empty] | Всего по позиции
120 | Текущие цены согласовать СЭБ до закупки | Тройник ПП 45° ф110х50 |  |  |  | шт | 3 | 1 | 3 |  |  | 140 | 1.0506 | 441.25 | [23 empty] | Тройник ПП 45° ф110х50
|  | Цена=168,00/1,2 | [42 empty] | Цена=168,00/1,2
| 421/пр_2020_п.92_пп.а | Заготовительно-складские расходы для материальных ресурсов (за исключением металлических конструкций) - 2% ПЗ=2% (ОЗП=2%; ЭМ=2%; МАТ=2%) | [37 empty] | Заготовительно-складские расходы для материальных ресурсов (за исключением металлических конструкций) - 2% ПЗ=2% (ОЗП=2%; ЭМ=2%; МАТ=2%)
|  | Транспортные расходы на материалы - не более 3 % от стоимости материалов ПЗ=3% (ОЗП=3%; ЭМ=3% к расх.; ЗПМ=3%; МАТ=3% к расх.; ТЗ=3%; ТЗМ=3%) | [37 empty] | Транспортные расходы на материалы - не более 3 % от стоимости материалов ПЗ=3% (ОЗП=3%; ЭМ=3% к расх.; ЗПМ=3%; МАТ=3% к расх.; ТЗ=3%; ТЗМ=3%)
|  | Всего по позиции |  |  |  | 12: 441.25 | [28 empty] | Всего по позиции
121 | ФСБЦ-24.3.05.08-0202 | Отвод 45° полипропиленовый для систем водоотведения, диаметр 110 мм |  |  |  | шт | 5 | 1 | 5 | 69.52 | 1.28 | 88.99 |  | 444.95 | [23 empty] | Отвод 45° полипропиленовый для систем водоотведения, диаметр 110 мм
|  | Всего по позиции |  |  |  | 12: 444.95 | [28 empty] | Всего по позиции
122 | ФСБЦ-24.3.05.08-0204 | Отвод 87,5° полипропиленовый для систем водоотведения, диаметр 110 мм |  |  |  | шт | 1 | 1 | 1 | 88.67 | 1.28 | 113.5 |  | 113.5 | [23 empty] | Отвод 87,5° полипропиленовый для систем водоотведения, диаметр 110 мм
|  | Всего по позиции |  |  |  | 12: 113.5 | [28 empty] | Всего по позиции
123 | ФСБЦ-24.3.05.10-0001 | Переход полипропиленовый для систем водоотведения, диаметр 110х50 мм |  |  |  | шт | 1 | 1 | 1 | 83.42 | 1.28 | 106.78 |  | 106.78 | [23 empty] | Переход полипропиленовый для систем водоотведения, диаметр 110х50 мм
|  | Всего по позиции |  |  |  | 12: 106.78 | [28 empty] | Всего по позиции
124 | Текущие цены согласовать СЭБ до закупки | Заглушка ПП ф110 |  |  |  | шт | 1 | 1 | 1 |  |  | 175 | 1.0506 | 183.86 | [23 empty] | Заглушка ПП ф110
|  | Цена=210,00/1,2 | [42 empty] | Цена=210,00/1,2
| 421/пр_2020_п.92_пп.а | Заготовительно-складские расходы для материальных ресурсов (за исключением металлических конструкций) - 2% ПЗ=2% (ОЗП=2%; ЭМ=2%; МАТ=2%) | [37 empty] | Заготовительно-складские расходы для материальных ресурсов (за исключением металлических конструкций) - 2% ПЗ=2% (ОЗП=2%; ЭМ=2%; МАТ=2%)
|  | Транспортные расходы на материалы - не более 3 % от стоимости материалов ПЗ=3% (ОЗП=3%; ЭМ=3% к расх.; ЗПМ=3%; МАТ=3% к расх.; ТЗ=3%; ТЗМ=3%) | [37 empty] | Транспортные расходы на материалы - не более 3 % от стоимости материалов ПЗ=3% (ОЗП=3%; ЭМ=3% к расх.; ЗПМ=3%; МАТ=3% к расх.; ТЗ=3%; ТЗМ=3%)
|  | Всего по позиции |  |  |  | 12: 183.86 | [28 empty] | Всего по позиции
125 | Текущие цены согласовать СЭБ до закупки | Муфта ремонтная ф110 |  |  |  | шт | 1 | 1 | 1 |  |  | 79.17 | 1.0506 | 83.18 | [23 empty] | Муфта ремонтная ф110
|  | Цена=95,00/1,2 | [42 empty] | Цена=95,00/1,2
| 421/пр_2020_п.92_пп.а | Заготовительно-складские расходы для материальных ресурсов (за исключением металлических конструкций) - 2% ПЗ=2% (ОЗП=2%; ЭМ=2%; МАТ=2%) | [37 empty] | Заготовительно-складские расходы для материальных ресурсов (за исключением металлических конструкций) - 2% ПЗ=2% (ОЗП=2%; ЭМ=2%; МАТ=2%)
|  | Транспортные расходы на материалы - не более 3 % от стоимости материалов ПЗ=3% (ОЗП=3%; ЭМ=3% к расх.; ЗПМ=3%; МАТ=3% к расх.; ТЗ=3%; ТЗМ=3%) | [37 empty] | Транспортные расходы на материалы - не более 3 % от стоимости материалов ПЗ=3% (ОЗП=3%; ЭМ=3% к расх.; ЗПМ=3%; МАТ=3% к расх.; ТЗ=3%; ТЗМ=3%)
|  | Всего по позиции |  |  |  | 12: 83.18 | [28 empty] | Всего по позиции
126 | ФСБЦ-24.3.05.07-0159 | Муфта полипропиленовая соединительная, номинальный наружный диаметр 110 мм |  |  |  | шт | 3 | 1 | 3 | 367.21 | 1.28 | 470.03 |  | 1410.09 | [23 empty] | Муфта полипропиленовая соединительная, номинальный наружный диаметр 110 мм
|  | Всего по позиции |  |  |  | 12: 1410.09 | [28 empty] | Всего по позиции
127 | ФСБЦ-24.3.05.09-0013 | Патрубок полипропиленовый раструбный для систем водоотведения, диаметр 110 мм, длина 1000 мм |  |  |  | шт | 4 | 1 | 4 | 330.94 | 1.29 | 426.91 |  | 1707.64 | [23 empty] | Патрубок полипропиленовый раструбный для систем водоотведения, диаметр 110 мм, длина 1000 мм
|  | Всего по позиции |  |  |  | 12: 1707.64 | [28 empty] | Всего по позиции
128 | ФСБЦ-24.1.02.01-0024 | Хомут металлический оцинкованный двухлапчатый с двумя быстродействующими замками и резиновым профилем для крепления трубопроводов, гайка крепления М10, диаметр от 108 до 116 мм |  |  |  | шт | 17 | 1 | 17 | 153.15 | 1.37 | 209.82 |  | 3566.94 | [23 empty] | Хомут металлический оцинкованный двухлапчатый с двумя быстродействующими замками и резиновым профилем для крепления трубопроводов, гайка крепления М10, диаметр от 108 до 116 мм
|  | Всего по позиции |  |  |  | 12: 3566.94 | [28 empty] | Всего по позиции
129 | ГЭСН16-04-004-01 | Прокладка внутренних трубопроводов канализации из полипропиленовых труб диаметром: 50 мм |  |  |  | 4: 100 м; 5: 0.21; 6: 1; 7: 0.21 | [23 empty] | Прокладка внутренних трубопроводов канализации из полипропиленовых труб диаметром: 50 мм
|  | Объем=21 / 100 | [36 empty] | Объем=21 / 100
| Приказ от 07.07.2022 № 557/пр прил.8 табл.3 п.15 | Производство работ на предприятиях, где в силу режима секретности и(или) внутриобъектного режима применяются специальный допуск, специальный пропуск и другие ограничения для рабочих ОЗП=1,15; ЭМ=1,15 к расх.; ЗПМ=1,15; ТЗ=1,15; ТЗМ=1,15 | [37 empty] | Производство работ на предприятиях, где в силу режима секретности и(или) внутриобъектного режима применяются специальный допуск, специальный пропуск и другие ограничения для рабочих ОЗП=1,15; ЭМ=1,15 к расх.; ЗПМ=1,15; ТЗ=1,15; ТЗМ=1,15
|  | Итого прямые затраты |  |  |  | 12: 5616.36 | [26 empty] | Итого прямые затраты
|  | ФОТ |  |  |  | 12: 5520.91 | [27 empty] | ФОТ
| Пр/812-016.0-1 | НР Сантехнические работы - внутренние (трубопроводы, водопровод, канализация, отопление, газоснабжение, вентиляция и кондиционирование воздуха) |  |  |  | 4: %; 5: 121; 7: 121; 12: 6680.3 | [27 empty] | НР Сантехнические работы - внутренние (трубопроводы, водопровод, канализация, отопление, газоснабжение, вентиляция и кондиционирование воздуха)
| Пр/774-016.0 | СП Сантехнические работы - внутренние (трубопроводы, водопровод, канализация, отопление, газоснабжение, вентиляция и кондиционирование воздуха) |  |  |  | 4: %; 5: 72; 7: 72; 12: 3975.06 | [27 empty] | СП Сантехнические работы - внутренние (трубопроводы, водопровод, канализация, отопление, газоснабжение, вентиляция и кондиционирование воздуха)
|  | Всего по позиции |  |  |  | 10: 77484.38; 12: 16271.72 | [28 empty] | Всего по позиции
130 | ФСБЦ-24.3.02.02-0003 | Трубы полипропиленовые для систем водоотведения, диаметр 50 мм |  |  |  | м | 21 | 1 | 21 | 134 | 1.28 | 171.52 |  | 3601.92 | [23 empty] | Трубы полипропиленовые для систем водоотведения, диаметр 50 мм
|  | Всего по позиции |  |  |  | 12: 3601.92 | [28 empty] | Всего по позиции
131 | ФСБЦ-24.3.05.15-0101 | Тройник полипропиленовый для систем водоотведения, диаметр 50 мм // 87° |  |  |  | шт | 10 | 1 | 10 | 53.78 | 1.28 | 68.84 |  | 688.4 | [23 empty] | Тройник полипропиленовый для систем водоотведения, диаметр 50 мм // 87°
|  | Всего по позиции |  |  |  | 12: 688.4 | [28 empty] | Всего по позиции
132 | Текущие цены согласовать СЭБ до закупки | Тройник ПП 45° ф50 |  |  |  | шт | 1 | 1 | 1 |  |  | 50 | 1.0506 | 52.53 | [23 empty] | Тройник ПП 45° ф50
|  | Цена=60,00/1,2 | [42 empty] | Цена=60,00/1,2
| 421/пр_2020_п.92_пп.а | Заготовительно-складские расходы для материальных ресурсов (за исключением металлических конструкций) - 2% ПЗ=2% (ОЗП=2%; ЭМ=2%; МАТ=2%) | [37 empty] | Заготовительно-складские расходы для материальных ресурсов (за исключением металлических конструкций) - 2% ПЗ=2% (ОЗП=2%; ЭМ=2%; МАТ=2%)
|  | Транспортные расходы на материалы - не более 3 % от стоимости материалов ПЗ=3% (ОЗП=3%; ЭМ=3% к расх.; ЗПМ=3%; МАТ=3% к расх.; ТЗ=3%; ТЗМ=3%) | [37 empty] | Транспортные расходы на материалы - не более 3 % от стоимости материалов ПЗ=3% (ОЗП=3%; ЭМ=3% к расх.; ЗПМ=3%; МАТ=3% к расх.; ТЗ=3%; ТЗМ=3%)
|  | Всего по позиции |  |  |  | 12: 52.53 | [28 empty] | Всего по позиции
133 | ФСБЦ-24.3.05.08-0201 | Отвод 45° полипропиленовый для систем водоотведения, диаметр 50 мм |  |  |  | шт | 5 | 1 | 5 | 26.78 | 1.28 | 34.28 |  | 171.4 | [23 empty] | Отвод 45° полипропиленовый для систем водоотведения, диаметр 50 мм
|  | Всего по позиции |  |  |  | 12: 171.4 | [28 empty] | Всего по позиции
134 | ФСБЦ-24.3.05.08-0203 | Отвод 87,5° полипропиленовый для систем водоотведения, диаметр 50 мм |  |  |  | шт | 1 | 1 | 1 | 24.29 | 1.28 | 31.09 |  | 31.09 | [23 empty] | Отвод 87,5° полипропиленовый для систем водоотведения, диаметр 50 мм
|  | Всего по позиции |  |  |  | 12: 31.09 | [28 empty] | Всего по позиции
135 | Текущие цены согласовать СЭБ до закупки | Заглушка ПП ф50 |  |  |  | шт | 5 | 1 | 5 |  |  | 23.33 | 1.0506 | 122.55 | [23 empty] | Заглушка ПП ф50
|  | Цена=28,00/1,2 | [42 empty] | Цена=28,00/1,2
| 421/пр_2020_п.92_пп.а | Заготовительно-складские расходы для материальных ресурсов (за исключением металлических конструкций) - 2% ПЗ=2% (ОЗП=2%; ЭМ=2%; МАТ=2%) | [37 empty] | Заготовительно-складские расходы для материальных ресурсов (за исключением металлических конструкций) - 2% ПЗ=2% (ОЗП=2%; ЭМ=2%; МАТ=2%)
|  | Транспортные расходы на материалы - не более 3 % от стоимости материалов ПЗ=3% (ОЗП=3%; ЭМ=3% к расх.; ЗПМ=3%; МАТ=3% к расх.; ТЗ=3%; ТЗМ=3%) | [37 empty] | Транспортные расходы на материалы - не более 3 % от стоимости материалов ПЗ=3% (ОЗП=3%; ЭМ=3% к расх.; ЗПМ=3%; МАТ=3% к расх.; ТЗ=3%; ТЗМ=3%)
|  | Всего по позиции |  |  |  | 12: 122.55 | [28 empty] | Всего по позиции
136 | ФСБЦ-24.3.05.07-0155 | Муфта полипропиленовая соединительная, номинальный наружный диаметр 50 мм |  |  |  | шт | 7 | 1 | 7 | 34.45 | 1.28 | 44.1 |  | 308.7 | [23 empty] | Муфта полипропиленовая соединительная, номинальный наружный диаметр 50 мм
|  | Всего по позиции |  |  |  | 12: 308.7 | [28 empty] | Всего по позиции
137 | ФСБЦ-24.1.02.01-0018 | Хомут металлический оцинкованный двухлапчатый с двумя быстродействующими замками и резиновым профилем для крепления трубопроводов, гайка крепления М8, диаметр от 55 до 61 мм |  |  |  | шт | 42 | 1 | 42 | 77.75 | 1.37 | 106.52 |  | 4473.84 | [23 empty] | Хомут металлический оцинкованный двухлапчатый с двумя быстродействующими замками и резиновым профилем для крепления трубопроводов, гайка крепления М8, диаметр от 55 до 61 мм
|  | Всего по позиции |  |  |  | 12: 4473.84 | [28 empty] | Всего по позиции
138 | ГЭСН09-03-039-04 | Монтаж опорных конструкций: подвесок и хомутов для крепления трубопроводов внутри зданий и сооружений |  |  |  | 4: т; 5: 0.02044; 6: 1; 7: 0.02044 | [23 empty] | Монтаж опорных конструкций: подвесок и хомутов для крепления трубопроводов внутри зданий и сооружений
|  | Объем=(5*1,24+8*1,78)/1000 | [36 empty] | Объем=(5*1,24+8*1,78)/1000
| Приказ от 07.07.2022 № 557/пр прил.8 табл.3 п.15 | Производство работ на предприятиях, где в силу режима секретности и(или) внутриобъектного режима применяются специальный допуск, специальный пропуск и другие ограничения для рабочих ОЗП=1,15; ЭМ=1,15 к расх.; ЗПМ=1,15; ТЗ=1,15; ТЗМ=1,15 | [37 empty] | Производство работ на предприятиях, где в силу режима секретности и(или) внутриобъектного режима применяются специальный допуск, специальный пропуск и другие ограничения для рабочих ОЗП=1,15; ЭМ=1,15 к расх.; ЗПМ=1,15; ТЗ=1,15; ТЗМ=1,15
|  | Итого прямые затраты |  |  |  | 12: 968.17 | [26 empty] | Итого прямые затраты
|  | ФОТ |  |  |  | 12: 856.34 | [27 empty] | ФОТ
| Пр/812-009.0-1 | НР Строительные металлические конструкции |  |  |  | 4: %; 5: 93; 7: 93; 12: 796.4 | [27 empty] | НР Строительные металлические конструкции
| Пр/774-009.0 | СП Строительные металлические конструкции |  |  |  | 4: %; 5: 62; 7: 62; 12: 530.93 | [27 empty] | СП Строительные металлические конструкции
|  | Всего по позиции |  |  |  | 10: 112304.31; 12: 2295.5 | [28 empty] | Всего по позиции
139 | ФСБЦ-07.2.07.04-0007 | Конструкции стальные индивидуального изготовления из сортового проката |  |  |  | т | 0.02044 | 1 | 0.02044 | 105278.81 | 1.3 | 136862.45 |  | 2797.47 | [23 empty] | Конструкции стальные индивидуального изготовления из сортового проката
|  | Всего по позиции |  |  |  | 12: 2797.47 | [28 empty] | Всего по позиции
140 | ГЭСН16-02-012-08 | Изготовление стальных гильз диаметром: 200 мм |  |  |  | 4: 100 шт; 5: 0.04; 6: 1; 7: 0.04 | [23 empty] | Изготовление стальных гильз диаметром: 200 мм
|  | Объем=(2+1+1) / 100 | [36 empty] | Объем=(2+1+1) / 100
| Приказ от 07.07.2022 № 557/пр прил.8 табл.3 п.15 | Производство работ на предприятиях, где в силу режима секретности и(или) внутриобъектного режима применяются специальный допуск, специальный пропуск и другие ограничения для рабочих ОЗП=1,15; ЭМ=1,15 к расх.; ЗПМ=1,15; ТЗ=1,15; ТЗМ=1,15 | [37 empty] | Производство работ на предприятиях, где в силу режима секретности и(или) внутриобъектного режима применяются специальный допуск, специальный пропуск и другие ограничения для рабочих ОЗП=1,15; ЭМ=1,15 к расх.; ЗПМ=1,15; ТЗ=1,15; ТЗМ=1,15
|  | Итого прямые затраты |  |  |  | 12: 374.76 | [26 empty] | Итого прямые затраты
|  | ФОТ |  |  |  | 12: 251.78 | [27 empty] | ФОТ
| Пр/812-108.0-1 | НР Изготовление в построечных условиях материалов, полуфабрикатов, металлических заготовок |  |  |  | 4: %; 5: 73; 7: 73; 12: 183.8 | [27 empty] | НР Изготовление в построечных условиях материалов, полуфабрикатов, металлических заготовок
| Пр/774-108.0 | СП Изготовление в построечных условиях материалов, полуфабрикатов, металлических заготовок |  |  |  | 4: %; 5: 34; 7: 34; 12: 85.61 | [27 empty] | СП Изготовление в построечных условиях материалов, полуфабрикатов, металлических заготовок
|  | Всего по позиции |  |  |  | 10: 16104.25; 12: 644.17 | [28 empty] | Всего по позиции
141 | ФСБЦ-23.5.02.02-0088 | Трубы стальные электросварные прямошовные из стали марок Ст2, 10, наружный диаметр 219 мм, толщина стенки 6 мм |  |  |  | м | 1.39 | 1 | 1.39 | 2043.87 | 1.01 | 2064.31 |  | 2869.39 | [23 empty] | Трубы стальные электросварные прямошовные из стали марок Ст2, 10, наружный диаметр 219 мм, толщина стенки 6 мм
|  | Объем=(2*0,3)+0,67+0,12 | [36 empty] | Объем=(2*0,3)+0,67+0,12
|  | Всего по позиции |  |  |  | 12: 2869.39 | [28 empty] | Всего по позиции
142 | ГЭСН16-02-012-05 | Изготовление стальных гильз диаметром: 80 мм |  |  |  | 4: 100 шт; 5: 0.01; 6: 1; 7: 0.01 | [23 empty] | Изготовление стальных гильз диаметром: 80 мм
|  | Объем=1 / 100 | [36 empty] | Объем=1 / 100
| Приказ от 07.07.2022 № 557/пр прил.8 табл.3 п.15 | Производство работ на предприятиях, где в силу режима секретности и(или) внутриобъектного режима применяются специальный допуск, специальный пропуск и другие ограничения для рабочих ОЗП=1,15; ЭМ=1,15 к расх.; ЗПМ=1,15; ТЗ=1,15; ТЗМ=1,15 | [37 empty] | Производство работ на предприятиях, где в силу режима секретности и(или) внутриобъектного режима применяются специальный допуск, специальный пропуск и другие ограничения для рабочих ОЗП=1,15; ЭМ=1,15 к расх.; ЗПМ=1,15; ТЗ=1,15; ТЗМ=1,15
|  | Итого прямые затраты |  |  |  | 12: 28.64 | [26 empty] | Итого прямые затраты
|  | ФОТ |  |  |  | 12: 24.6 | [27 empty] | ФОТ
| Пр/812-108.0-1 | НР Изготовление в построечных условиях материалов, полуфабрикатов, металлических заготовок |  |  |  | 4: %; 5: 73; 7: 73; 12: 17.96 | [27 empty] | НР Изготовление в построечных условиях материалов, полуфабрикатов, металлических заготовок
| Пр/774-108.0 | СП Изготовление в построечных условиях материалов, полуфабрикатов, металлических заготовок |  |  |  | 4: %; 5: 34; 7: 34; 12: 8.36 | [27 empty] | СП Изготовление в построечных условиях материалов, полуфабрикатов, металлических заготовок
|  | Всего по позиции |  |  |  | 10: 5496; 12: 54.96 | [28 empty] | Всего по позиции
143 | ФСБЦ-23.5.02.02-0048 | Трубы стальные электросварные прямошовные из стали марок Ст2, 10, наружный диаметр 89 мм, толщина стенки 3,0 мм |  |  |  | м | 0.67 | 1 | 0.67 | 424.89 | 1.01 | 429.14 |  | 287.52 | [23 empty] | Трубы стальные электросварные прямошовные из стали марок Ст2, 10, наружный диаметр 89 мм, толщина стенки 3,0 мм
|  | Всего по позиции |  |  |  | 12: 287.52 | [28 empty] | Всего по позиции
144 | ГЭСНр69-01-004-01 | Заделка отверстий в местах прохода трубопроводов: в стенах и перегородках оштукатуренных // прим. |  |  |  | 4: 100 отверстий; 5: 0.05; 6: 1; 7: 0.05 | [23 empty] | Заделка отверстий в местах прохода трубопроводов: в стенах и перегородках оштукатуренных // прим.
|  | Объем=(2+1+1+1) / 100 | [36 empty] | Объем=(2+1+1+1) / 100
| Приказ от 07.07.2022 № 557/пр прил.8 табл.3 п.15 | Производство работ на предприятиях, где в силу режима секретности и(или) внутриобъектного режима применяются специальный допуск, специальный пропуск и другие ограничения для рабочих ОЗП=1,15; ЭМ=1,15 к расх.; ЗПМ=1,15; ТЗ=1,15; ТЗМ=1,15 | [37 empty] | Производство работ на предприятиях, где в силу режима секретности и(или) внутриобъектного режима применяются специальный допуск, специальный пропуск и другие ограничения для рабочих ОЗП=1,15; ЭМ=1,15 к расх.; ЗПМ=1,15; ТЗ=1,15; ТЗМ=1,15
|  | Итого прямые затраты |  |  |  | 12: 1622.15 | [26 empty] | Итого прямые затраты
|  | ФОТ |  |  |  | 12: 1565.3 | [27 empty] | ФОТ
| Пр/812-103.0-1 | НР Прочие ремонтно-строительные работы |  |  |  | 4: %; 5: 92; 7: 92; 12: 1440.08 | [27 empty] | НР Прочие ремонтно-строительные работы
| Пр/774-103.0 | СП Прочие ремонтно-строительные работы |  |  |  | 4: %; 5: 44; 7: 44; 12: 688.73 | [27 empty] | СП Прочие ремонтно-строительные работы
|  | Всего по позиции |  |  |  | 10: 75019.2; 12: 3750.96 | [28 empty] | Всего по позиции
145 | ФСБЦ-14.5.01.01-0021 | Герметик противопожарный акриловый для заделки швов примыкания стен, перекрытий, отверстий при прокладке негорючих трубопроводов, подверженных деформациям до 10 % в процессе эксплуатации, объем 310 мл |  |  |  | шт | 1 | 1 | 1 | 1332.99 | 1.23 | 1639.58 |  | 1639.58 | [23 empty] | Герметик противопожарный акриловый для заделки швов примыкания стен, перекрытий, отверстий при прокладке негорючих трубопроводов, подверженных деформациям до 10 % в процессе эксплуатации, объем 310 мл
|  | Всего по позиции |  |  |  | 12: 1639.58 | [28 empty] | Всего по позиции
146 | ФСБЦ-12.2.03.02-0002 | Вата минеральная |  |  |  | м3 | 0.01 | 1 | 0.01 | 2394.01 | 1.61 | 3854.36 |  | 38.54 | [23 empty] | Вата минеральная
|  | Всего по позиции |  |  |  | 12: 38.54 | [28 empty] | Всего по позиции
147 | ГЭСН16-07-008-03 | Установка муфт противопожарных на трубопроводы пластиковые в междуэтажных перекрытиях с креплением дюбель-гвоздями к перекрытиям, диаметром: до 160 мм |  |  |  | 4: 100 шт; 5: 0.04; 6: 1; 7: 0.04 | [23 empty] | Установка муфт противопожарных на трубопроводы пластиковые в междуэтажных перекрытиях с креплением дюбель-гвоздями к перекрытиям, диаметром: до 160 мм
|  | Объем=4 / 100 | [36 empty] | Объем=4 / 100
| Приказ от 07.07.2022 № 557/пр прил.8 табл.3 п.15 | Производство работ на предприятиях, где в силу режима секретности и(или) внутриобъектного режима применяются специальный допуск, специальный пропуск и другие ограничения для рабочих ОЗП=1,15; ЭМ=1,15 к расх.; ЗПМ=1,15; ТЗ=1,15; ТЗМ=1,15 | [37 empty] | Производство работ на предприятиях, где в силу режима секретности и(или) внутриобъектного режима применяются специальный допуск, специальный пропуск и другие ограничения для рабочих ОЗП=1,15; ЭМ=1,15 к расх.; ЗПМ=1,15; ТЗ=1,15; ТЗМ=1,15
|  | Итого прямые затраты |  |  |  | 12: 146.94 | [26 empty] | Итого прямые затраты
|  | ФОТ |  |  |  | 12: 120.07 | [27 empty] | ФОТ
| Пр/812-016.0-1 | НР Сантехнические работы - внутренние (трубопроводы, водопровод, канализация, отопление, газоснабжение, вентиляция и кондиционирование воздуха) |  |  |  | 4: %; 5: 121; 7: 121; 12: 145.28 | [27 empty] | НР Сантехнические работы - внутренние (трубопроводы, водопровод, канализация, отопление, газоснабжение, вентиляция и кондиционирование воздуха)
| Пр/774-016.0 | СП Сантехнические работы - внутренние (трубопроводы, водопровод, канализация, отопление, газоснабжение, вентиляция и кондиционирование воздуха) |  |  |  | 4: %; 5: 72; 7: 72; 12: 86.45 | [27 empty] | СП Сантехнические работы - внутренние (трубопроводы, водопровод, канализация, отопление, газоснабжение, вентиляция и кондиционирование воздуха)
|  | Всего по позиции |  |  |  | 10: 9466.75; 12: 378.67 | [28 empty] | Всего по позиции
148 | ФСБЦ-23.8.03.04-1116 | Муфта противопожарная из нержавеющей стали, предел огнестойкости EI 180, с вкладышем из терморасширяющейся резины, для трубы диаметром 110 мм |  |  |  | шт | 4 | 1 | 4 | 209.87 | 1.28 | 268.63 |  | 1074.52 | [23 empty] | Муфта противопожарная из нержавеющей стали, предел огнестойкости EI 180, с вкладышем из терморасширяющейся резины, для трубы диаметром 110 мм
|  | Всего по позиции |  |  |  | 12: 1074.52 | [28 empty] | Всего по позиции
149 | ГЭСН16-07-008-02 | Установка муфт противопожарных на трубопроводы пластиковые в междуэтажных перекрытиях с креплением дюбель-гвоздями к перекрытиям, диаметром: до 90 мм |  |  |  | 4: 100 шт; 5: 0.03; 6: 1; 7: 0.03 | [23 empty] | Установка муфт противопожарных на трубопроводы пластиковые в междуэтажных перекрытиях с креплением дюбель-гвоздями к перекрытиям, диаметром: до 90 мм
|  | Объем=(2+1) / 100 | [36 empty] | Объем=(2+1) / 100
| Приказ от 07.07.2022 № 557/пр прил.8 табл.3 п.15 | Производство работ на предприятиях, где в силу режима секретности и(или) внутриобъектного режима применяются специальный допуск, специальный пропуск и другие ограничения для рабочих ОЗП=1,15; ЭМ=1,15 к расх.; ЗПМ=1,15; ТЗ=1,15; ТЗМ=1,15 | [37 empty] | Производство работ на предприятиях, где в силу режима секретности и(или) внутриобъектного режима применяются специальный допуск, специальный пропуск и другие ограничения для рабочих ОЗП=1,15; ЭМ=1,15 к расх.; ЗПМ=1,15; ТЗ=1,15; ТЗМ=1,15
|  | Итого прямые затраты |  |  |  | 12: 87.61 | [26 empty] | Итого прямые затраты
|  | ФОТ |  |  |  | 12: 73.06 | [27 empty] | ФОТ
| Пр/812-016.0-1 | НР Сантехнические работы - внутренние (трубопроводы, водопровод, канализация, отопление, газоснабжение, вентиляция и кондиционирование воздуха) |  |  |  | 4: %; 5: 121; 7: 121; 12: 88.4 | [27 empty] | НР Сантехнические работы - внутренние (трубопроводы, водопровод, канализация, отопление, газоснабжение, вентиляция и кондиционирование воздуха)
| Пр/774-016.0 | СП Сантехнические работы - внутренние (трубопроводы, водопровод, канализация, отопление, газоснабжение, вентиляция и кондиционирование воздуха) |  |  |  | 4: %; 5: 72; 7: 72; 12: 52.6 | [27 empty] | СП Сантехнические работы - внутренние (трубопроводы, водопровод, канализация, отопление, газоснабжение, вентиляция и кондиционирование воздуха)
|  | Всего по позиции |  |  |  | 10: 7620.33; 12: 228.61 | [28 empty] | Всего по позиции
150 | ФСБЦ-23.8.03.04-1110 | Муфта противопожарная из нержавеющей стали, предел огнестойкости EI 180, с вкладышем из терморасширяющейся резины, для трубы диаметром 50 мм |  |  |  | шт | 2 | 1 | 2 | 127.53 | 1.28 | 163.24 |  | 326.48 | [23 empty] | Муфта противопожарная из нержавеющей стали, предел огнестойкости EI 180, с вкладышем из терморасширяющейся резины, для трубы диаметром 50 мм
|  | Всего по позиции |  |  |  | 12: 326.48 | [28 empty] | Всего по позиции
151 | Текущие цены согласовать СЭБ до закупки | Противопожарная муфта ОГНЕЗА ПМ(ТК)-110 // для трапа, EI 180 |  |  |  | шт | 1 | 1 | 1 |  |  | 19435 | 1.0506 | 20418.41 | [23 empty] | Противопожарная муфта ОГНЕЗА ПМ(ТК)-110 // для трапа, EI 180
|  | Цена=23322,00/1,2 | [42 empty] | Цена=23322,00/1,2
| 421/пр_2020_п.92_пп.а | Заготовительно-складские расходы для материальных ресурсов (за исключением металлических конструкций) - 2% ПЗ=2% (ОЗП=2%; ЭМ=2%; МАТ=2%) | [37 empty] | Заготовительно-складские расходы для материальных ресурсов (за исключением металлических конструкций) - 2% ПЗ=2% (ОЗП=2%; ЭМ=2%; МАТ=2%)
|  | Транспортные расходы на материалы - не более 3 % от стоимости материалов ПЗ=3% (ОЗП=3%; ЭМ=3% к расх.; ЗПМ=3%; МАТ=3% к расх.; ТЗ=3%; ТЗМ=3%) | [37 empty] | Транспортные расходы на материалы - не более 3 % от стоимости материалов ПЗ=3% (ОЗП=3%; ЭМ=3% к расх.; ЗПМ=3%; МАТ=3% к расх.; ТЗ=3%; ТЗМ=3%)
|  | Всего по позиции |  |  |  | 12: 20418.41 | [28 empty] | Всего по позиции
|  | Всего по разделу 5 К1 - Хозяйственно-бытовая канализация в осях 50-54/Р-Т |  |  |  | 12: 212732.07 | [29 empty] | Всего по разделу 5 К1 - Хозяйственно-бытовая канализация в осях 50-54/Р-Т
Раздел 6. В1 - Хозяйственно-питьевой водопровод в осях 50-54/Д-К | [36 empty] | Раздел 6. В1 - Хозяйственно-питьевой водопровод в осях 50-54/Д-К
152 | ГЭСН16-06-006-02 | Расходомер электромагнитный прим. // Установка узла квартирного счетчика воды с импульсным выходом |  |  |  | 4: 100 узлов; 5: 0.01; 6: 1; 7: 0.01 | [23 empty] | Расходомер электромагнитный прим. // Установка узла квартирного счетчика воды с импульсным выходом
|  | Объем=1 / 100 | [36 empty] | Объем=1 / 100
| Приказ от 07.07.2022 № 557/пр прил.8 табл.3 п.15 | Производство работ на предприятиях, где в силу режима секретности и(или) внутриобъектного режима применяются специальный допуск, специальный пропуск и другие ограничения для рабочих ОЗП=1,15; ЭМ=1,15 к расх.; ЗПМ=1,15; ТЗ=1,15; ТЗМ=1,15 | [37 empty] | Производство работ на предприятиях, где в силу режима секретности и(или) внутриобъектного режима применяются специальный допуск, специальный пропуск и другие ограничения для рабочих ОЗП=1,15; ЭМ=1,15 к расх.; ЗПМ=1,15; ТЗ=1,15; ТЗМ=1,15
|  | Итого прямые затраты |  |  |  | 12: 145.47 | [26 empty] | Итого прямые затраты
|  | ФОТ |  |  |  | 12: 138.93 | [27 empty] | ФОТ
| Пр/812-016.0-1 | НР Сантехнические работы - внутренние (трубопроводы, водопровод, канализация, отопление, газоснабжение, вентиляция и кондиционирование воздуха) |  |  |  | 4: %; 5: 121; 7: 121; 12: 168.11 | [27 empty] | НР Сантехнические работы - внутренние (трубопроводы, водопровод, канализация, отопление, газоснабжение, вентиляция и кондиционирование воздуха)
| Пр/774-016.0 | СП Сантехнические работы - внутренние (трубопроводы, водопровод, канализация, отопление, газоснабжение, вентиляция и кондиционирование воздуха) |  |  |  | 4: %; 5: 72; 7: 72; 12: 100.03 | [27 empty] | СП Сантехнические работы - внутренние (трубопроводы, водопровод, канализация, отопление, газоснабжение, вентиляция и кондиционирование воздуха)
|  | Всего по позиции |  |  |  | 10: 41361; 12: 413.61 | [28 empty] | Всего по позиции
153 | ФСБЦ-18.1.09.06-0026 | Кран шаровой 11Б27п1, присоединение к трубопроводу муфтовое, номинальное давление 1,6 МПа, номинальный диаметр 50 мм |  |  |  | шт | 2 | 1 | 2 | 1226.09 | 1.29 | 1581.66 |  | 3163.32 | [23 empty] | Кран шаровой 11Б27п1, присоединение к трубопроводу муфтовое, номинальное давление 1,6 МПа, номинальный диаметр 50 мм
|  | Всего по позиции |  |  |  | 12: 3163.32 | [28 empty] | Всего по позиции
154 | ФСБЦ-18.2.08.05-0025 | Фильтр магнитный муфтовый латунный сетчатый для очистки воды, номинальное давление 1,6 МПа, номинальный диаметр 50 мм |  |  |  | шт | 1 | 1 | 1 | 2837.71 | 1.49 | 4228.19 |  | 4228.19 | [23 empty] | Фильтр магнитный муфтовый латунный сетчатый для очистки воды, номинальное давление 1,6 МПа, номинальный диаметр 50 мм
|  | Всего по позиции |  |  |  | 12: 4228.19 | [28 empty] | Всего по позиции
155 О | Текущие цены согласовать СЭБ до закупки | Расходомер Взлет ЭМ Профи-212МО Ду20 мм |  |  |  | шт | 1 | 1 | 1 |  |  | 33083.33 | 1.0322 | 34149.94 | [23 empty] | Расходомер Взлет ЭМ Профи-212МО Ду20 мм
|  | Цена=39700/1,2 | [42 empty] | Цена=39700/1,2
| 421/пр_2020_п.92_пп.в | Заготовительно-складские расходы для оборудования - 1,2% ПЗ=1,2% (ОЗП=1,2%; ЭМ=1,2%; МАТ=1,2%) | [37 empty] | Заготовительно-складские расходы для оборудования - 1,2% ПЗ=1,2% (ОЗП=1,2%; ЭМ=1,2%; МАТ=1,2%)
|  | Транспортные расходы на оборудование - не более 2 % от отпускной цены оборудования ПЗ=2% (ОЗП=2%; ЭМ=2% к расх.; ЗПМ=2%; МАТ=2% к расх.; ТЗ=2%; ТЗМ=2%) | [37 empty] | Транспортные расходы на оборудование - не более 2 % от отпускной цены оборудования ПЗ=2% (ОЗП=2%; ЭМ=2% к расх.; ЗПМ=2%; МАТ=2% к расх.; ТЗ=2%; ТЗМ=2%)
|  | Всего по позиции |  |  |  | 12: 34149.94 | [28 empty] | Всего по позиции
156 | ГЭСНм11-05-001-01 | Механизм исполнительный, масса: до 20 кг | [35 empty] | Механизм исполнительный, масса: до 20 кг | bar: 4 to 7
| Приказ от 07.07.2022 № 557/пр прил.8 табл.3 п.15 | Производство работ на предприятиях, где в силу режима секретности и(или) внутриобъектного режима применяются специальный допуск, специальный пропуск и другие ограничения для рабочих ОЗП=1,15; ЭМ=1,15 к расх.; ЗПМ=1,15; ТЗ=1,15; ТЗМ=1,15 | [37 empty] | Производство работ на предприятиях, где в силу режима секретности и(или) внутриобъектного режима применяются специальный допуск, специальный пропуск и другие ограничения для рабочих ОЗП=1,15; ЭМ=1,15 к расх.; ЗПМ=1,15; ТЗ=1,15; ТЗМ=1,15
|  | Итого прямые затраты |  |  |  | 12: 929.44 | [26 empty] | Итого прямые затраты
|  | ФОТ |  |  |  | 12: 336.1 | [27 empty] | ФОТ
| Пр/812-053.0-1 | НР Приборы, средства автоматизации и вычислительной техники |  |  |  | 4: %; 5: 90; 7: 90; 12: 302.49 | [27 empty] | НР Приборы, средства автоматизации и вычислительной техники
| Пр/774-053.0 | СП Приборы, средства автоматизации и вычислительной техники |  |  |  | 4: %; 5: 46; 7: 46; 12: 154.61 | [27 empty] | СП Приборы, средства автоматизации и вычислительной техники
|  | Всего по позиции |  |  |  | 10: 1390.14; 12: 1390.14 | [28 empty] | Всего по позиции
157 О | Текущие цены согласовать СЭБ до закупки | Блок питания для расходомера, DR-15-24 |  |  |  | шт | 1 | 1 | 1 |  |  | 1295.83 | 1.0322 | 1337.61 | [23 empty] | Блок питания для расходомера, DR-15-24
|  | Цена=1555/1,2 | [42 empty] | Цена=1555/1,2
| 421/пр_2020_п.92_пп.в | Заготовительно-складские расходы для оборудования - 1,2% ПЗ=1,2% (ОЗП=1,2%; ЭМ=1,2%; МАТ=1,2%) | [37 empty] | Заготовительно-складские расходы для оборудования - 1,2% ПЗ=1,2% (ОЗП=1,2%; ЭМ=1,2%; МАТ=1,2%)
|  | Транспортные расходы на оборудование - не более 2 % от отпускной цены оборудования ПЗ=2% (ОЗП=2%; ЭМ=2% к расх.; ЗПМ=2%; МАТ=2% к расх.; ТЗ=2%; ТЗМ=2%) | [37 empty] | Транспортные расходы на оборудование - не более 2 % от отпускной цены оборудования ПЗ=2% (ОЗП=2%; ЭМ=2% к расх.; ЗПМ=2%; МАТ=2% к расх.; ТЗ=2%; ТЗМ=2%)
|  | Всего по позиции |  |  |  | 12: 1337.61 | [28 empty] | Всего по позиции
158 | ГЭСНм12-10-001-01 | Бобышки, штуцеры на номинальное давление: до 10 МПа |  |  |  | 4: 100 шт; 5: 0.01; 6: 1; 7: 0.01 | [23 empty] | Бобышки, штуцеры на номинальное давление: до 10 МПа
|  | Объем=1 / 100 | [36 empty] | Объем=1 / 100
| Приказ от 07.07.2022 № 557/пр прил.8 табл.3 п.15 | Производство работ на предприятиях, где в силу режима секретности и(или) внутриобъектного режима применяются специальный допуск, специальный пропуск и другие ограничения для рабочих ОЗП=1,15; ЭМ=1,15 к расх.; ЗПМ=1,15; ТЗ=1,15; ТЗМ=1,15 | [37 empty] | Производство работ на предприятиях, где в силу режима секретности и(или) внутриобъектного режима применяются специальный допуск, специальный пропуск и другие ограничения для рабочих ОЗП=1,15; ЭМ=1,15 к расх.; ЗПМ=1,15; ТЗ=1,15; ТЗМ=1,15
|  | Итого прямые затраты |  |  |  | 12: 312.47 | [26 empty] | Итого прямые затраты
|  | ФОТ |  |  |  | 12: 268.77 | [27 empty] | ФОТ
| Пр/812-054.0-1 | НР Технологические трубопроводы |  |  |  | 4: %; 5: 90; 7: 90; 12: 241.89 | [27 empty] | НР Технологические трубопроводы
| Пр/774-054.0 | СП Технологические трубопроводы |  |  |  | 4: %; 5: 46; 7: 46; 12: 123.63 | [27 empty] | СП Технологические трубопроводы
|  | Всего по позиции |  |  |  | 10: 68266; 12: 682.66 | [28 empty] | Всего по позиции
159 | ГЭСН18-07-001-02 | Установка манометров: с трехходовым краном |  |  |  | 4: компл; 5: 1; 6: 1; 7: 1 | [23 empty] | Установка манометров: с трехходовым краном
| Приказ от 07.07.2022 № 557/пр прил.8 табл.3 п.15 | Производство работ на предприятиях, где в силу режима секретности и(или) внутриобъектного режима применяются специальный допуск, специальный пропуск и другие ограничения для рабочих ОЗП=1,15; ЭМ=1,15 к расх.; ЗПМ=1,15; ТЗ=1,15; ТЗМ=1,15 | [37 empty] | Производство работ на предприятиях, где в силу режима секретности и(или) внутриобъектного режима применяются специальный допуск, специальный пропуск и другие ограничения для рабочих ОЗП=1,15; ЭМ=1,15 к расх.; ЗПМ=1,15; ТЗ=1,15; ТЗМ=1,15
|  | Итого прямые затраты |  |  |  | 12: 106.8 | [26 empty] | Итого прямые затраты
|  | ФОТ |  |  |  | 12: 101.47 | [27 empty] | ФОТ
| Пр/812-016.0-1 | НР Сантехнические работы - внутренние (трубопроводы, водопровод, канализация, отопление, газоснабжение, вентиляция и кондиционирование воздуха) |  |  |  | 4: %; 5: 121; 7: 121; 12: 122.78 | [27 empty] | НР Сантехнические работы - внутренние (трубопроводы, водопровод, канализация, отопление, газоснабжение, вентиляция и кондиционирование воздуха)
| Пр/774-016.0 | СП Сантехнические работы - внутренние (трубопроводы, водопровод, канализация, отопление, газоснабжение, вентиляция и кондиционирование воздуха) |  |  |  | 4: %; 5: 72; 7: 72; 12: 73.06 | [27 empty] | СП Сантехнические работы - внутренние (трубопроводы, водопровод, канализация, отопление, газоснабжение, вентиляция и кондиционирование воздуха)
|  | Всего по позиции |  |  |  | 10: 302.64; 12: 302.64 | [28 empty] | Всего по позиции
160 О | ФСБЦ-63.4.01.02-0013 | Манометр для измерения избыточного давления от 0 до 16 кгс/см2, диаметр корпуса 100 мм, класс точности 1,5 |  |  |  | шт | 1 | 1 | 1 | 624.23 | 0.96 | 599.26 |  | 599.26 | [23 empty] | Манометр для измерения избыточного давления от 0 до 16 кгс/см2, диаметр корпуса 100 мм, класс точности 1,5
|  | Всего по позиции |  |  |  | 12: 599.26 | [28 empty] | Всего по позиции
161 | ФСБЦ-18.1.06.10-0012 | Кран трехходовой для манометра, номинальное давление 1,6 МПа, номинальный диаметр 15 мм |  |  |  | шт | 1 | 1 | 1 | 1114.14 | 1.39 | 1548.65 |  | 1548.65 | [23 empty] | Кран трехходовой для манометра, номинальное давление 1,6 МПа, номинальный диаметр 15 мм
|  | Всего по позиции |  |  |  | 12: 1548.65 | [28 empty] | Всего по позиции
162 | ГЭСН16-04-005-01 | Прокладка внутренних трубопроводов водоснабжения и отопления из многослойных полипропиленовых труб, из заранее собранных узлов, наружным диаметром: 20 мм |  |  |  | 4: 100 м; 5: 0.08; 6: 1; 7: 0.08 | [23 empty] | Прокладка внутренних трубопроводов водоснабжения и отопления из многослойных полипропиленовых труб, из заранее собранных узлов, наружным диаметром: 20 мм
|  | Объем=8 / 100 | [36 empty] | Объем=8 / 100
| Приказ от 07.07.2022 № 557/пр прил.8 табл.3 п.15 | Производство работ на предприятиях, где в силу режима секретности и(или) внутриобъектного режима применяются специальный допуск, специальный пропуск и другие ограничения для рабочих ОЗП=1,15; ЭМ=1,15 к расх.; ЗПМ=1,15; ТЗ=1,15; ТЗМ=1,15 | [37 empty] | Производство работ на предприятиях, где в силу режима секретности и(или) внутриобъектного режима применяются специальный допуск, специальный пропуск и другие ограничения для рабочих ОЗП=1,15; ЭМ=1,15 к расх.; ЗПМ=1,15; ТЗ=1,15; ТЗМ=1,15
|  | Итого прямые затраты |  |  |  | 12: 535.9 | [26 empty] | Итого прямые затраты
|  | ФОТ |  |  |  | 12: 480.95 | [27 empty] | ФОТ
| Пр/812-016.0-1 | НР Сантехнические работы - внутренние (трубопроводы, водопровод, канализация, отопление, газоснабжение, вентиляция и кондиционирование воздуха) |  |  |  | 4: %; 5: 121; 7: 121; 12: 581.95 | [27 empty] | НР Сантехнические работы - внутренние (трубопроводы, водопровод, канализация, отопление, газоснабжение, вентиляция и кондиционирование воздуха)
| Пр/774-016.0 | СП Сантехнические работы - внутренние (трубопроводы, водопровод, канализация, отопление, газоснабжение, вентиляция и кондиционирование воздуха) |  |  |  | 4: %; 5: 72; 7: 72; 12: 346.28 | [27 empty] | СП Сантехнические работы - внутренние (трубопроводы, водопровод, канализация, отопление, газоснабжение, вентиляция и кондиционирование воздуха)
|  | Всего по позиции |  |  |  | 10: 18301.63; 12: 1464.13 | [28 empty] | Всего по позиции
163 | ФСБЦ-24.3.02.05-0021 | Трубы полипропиленовые ПП-Р, номинальное давление 2,0 МПа, номинальный наружный диаметр 20 мм |  |  |  | м | 8 | 1.025 | 8.2 | 39.09 | 1.28 | 50.04 |  | 410.33 | [23 empty] | Трубы полипропиленовые ПП-Р, номинальное давление 2,0 МПа, номинальный наружный диаметр 20 мм
|  | Объем=8 * 1,025 | [36 empty] | Объем=8 * 1,025
|  | Всего по позиции |  |  |  | 12: 410.33 | [28 empty] | Всего по позиции
164 | ФСБЦ-24.3.02.05-0021 | Фасонные части - 50% от стоимости труб // Трубы полипропиленовые ПП-Р, номинальное давление 2,0 МПа, номинальный наружный диаметр 20 мм |  |  |  | м | 8 | 1.025 | 8.2 | 39.09 | 1.28 | 50.04 | 0.5 | 205.16 | [23 empty] | Фасонные части - 50% от стоимости труб // Трубы полипропиленовые ПП-Р, номинальное давление 2,0 МПа, номинальный наружный диаметр 20 мм
|  | Объем=8 * 1,025 | [36 empty] | Объем=8 * 1,025
|  | МАТ=0,5 к расх. | [37 empty] | МАТ=0,5 к расх.
|  | Всего по позиции |  |  |  | 12: 205.16 | [28 empty] | Всего по позиции
165 | ФСБЦ-24.3.02.05-0021 | Средства крепления - 30% от стоимости труб // Трубы полипропиленовые ПП-Р, номинальное давление 2,0 МПа, номинальный наружный диаметр 20 мм |  |  |  | м | 8 | 1.025 | 8.2 | 39.09 | 1.28 | 50.04 | 0.3 | 123.1 | [23 empty] | Средства крепления - 30% от стоимости труб // Трубы полипропиленовые ПП-Р, номинальное давление 2,0 МПа, номинальный наружный диаметр 20 мм
|  | Объем=8 * 1,025 | [36 empty] | Объем=8 * 1,025
|  | МАТ=0,3 к расх. | [37 empty] | МАТ=0,3 к расх.
|  | Всего по позиции |  |  |  | 12: 123.1 | [28 empty] | Всего по позиции
166 | ФСБЦ-18.1.09.06-0022 | Кран шаровой 11Б27п1, присоединение к трубопроводу муфтовое, номинальное давление 1,6 МПа, номинальный диаметр 20 мм |  |  |  | шт | 5 | 1 | 5 | 173.58 | 1.29 | 223.92 |  | 1119.6 | [23 empty] | Кран шаровой 11Б27п1, присоединение к трубопроводу муфтовое, номинальное давление 1,6 МПа, номинальный диаметр 20 мм
|  | Всего по позиции |  |  |  | 12: 1119.6 | [28 empty] | Всего по позиции
167 | ФСБЦ-18.1.09.06-0021 | Кран шаровой 11Б27п1, присоединение к трубопроводу муфтовое, номинальное давление 1,6 МПа, номинальный диаметр 15 мм |  |  |  | шт | 3 | 1 | 3 | 108.5 | 1.29 | 139.97 |  | 419.91 | [23 empty] | Кран шаровой 11Б27п1, присоединение к трубопроводу муфтовое, номинальное давление 1,6 МПа, номинальный диаметр 15 мм
|  | Объем=2+1 | [36 empty] | Объем=2+1
|  | Всего по позиции |  |  |  | 12: 419.91 | [28 empty] | Всего по позиции
168 | ГЭСН16-04-005-02 | Прокладка внутренних трубопроводов водоснабжения и отопления из многослойных полипропиленовых труб, из заранее собранных узлов, наружным диаметром: 25 мм |  |  |  | 4: 100 м; 5: 0.16; 6: 1; 7: 0.16 | [23 empty] | Прокладка внутренних трубопроводов водоснабжения и отопления из многослойных полипропиленовых труб, из заранее собранных узлов, наружным диаметром: 25 мм
|  | Объем=16 / 100 | [36 empty] | Объем=16 / 100
| Приказ от 07.07.2022 № 557/пр прил.8 табл.3 п.15 | Производство работ на предприятиях, где в силу режима секретности и(или) внутриобъектного режима применяются специальный допуск, специальный пропуск и другие ограничения для рабочих ОЗП=1,15; ЭМ=1,15 к расх.; ЗПМ=1,15; ТЗ=1,15; ТЗМ=1,15 | [37 empty] | Производство работ на предприятиях, где в силу режима секретности и(или) внутриобъектного режима применяются специальный допуск, специальный пропуск и другие ограничения для рабочих ОЗП=1,15; ЭМ=1,15 к расх.; ЗПМ=1,15; ТЗ=1,15; ТЗМ=1,15
|  | Итого прямые затраты |  |  |  | 12: 1024.59 | [26 empty] | Итого прямые затраты
|  | ФОТ |  |  |  | 12: 926.45 | [27 empty] | ФОТ
| Пр/812-016.0-1 | НР Сантехнические работы - внутренние (трубопроводы, водопровод, канализация, отопление, газоснабжение, вентиляция и кондиционирование воздуха) |  |  |  | 4: %; 5: 121; 7: 121; 12: 1121 | [27 empty] | НР Сантехнические работы - внутренние (трубопроводы, водопровод, канализация, отопление, газоснабжение, вентиляция и кондиционирование воздуха)
| Пр/774-016.0 | СП Сантехнические работы - внутренние (трубопроводы, водопровод, канализация, отопление, газоснабжение, вентиляция и кондиционирование воздуха) |  |  |  | 4: %; 5: 72; 7: 72; 12: 667.04 | [27 empty] | СП Сантехнические работы - внутренние (трубопроводы, водопровод, канализация, отопление, газоснабжение, вентиляция и кондиционирование воздуха)
|  | Всего по позиции |  |  |  | 10: 17578.94; 12: 2812.63 | [28 empty] | Всего по позиции
169 | ФСБЦ-24.3.02.05-0022 | Трубы полипропиленовые ПП-Р, номинальное давление 2,0 МПа, номинальный наружный диаметр 25 мм |  |  |  | м | 16 | 1.025 | 16.4 | 64.98 | 1.28 | 83.17 |  | 1363.99 | [23 empty] | Трубы полипропиленовые ПП-Р, номинальное давление 2,0 МПа, номинальный наружный диаметр 25 мм
|  | Объем=16 * 1,025 | [36 empty] | Объем=16 * 1,025
|  | Всего по позиции |  |  |  | 12: 1363.99 | [28 empty] | Всего по позиции
170 | ФСБЦ-24.3.02.05-0022 | Фасонные части - 50% от стоимости труб // Трубы полипропиленовые ПП-Р, номинальное давление 2,0 МПа, номинальный наружный диаметр 25 мм |  |  |  | м | 16 | 1.025 | 16.4 | 64.98 | 1.28 | 83.17 | 0.5 | 681.99 | [23 empty] | Фасонные части - 50% от стоимости труб // Трубы полипропиленовые ПП-Р, номинальное давление 2,0 МПа, номинальный наружный диаметр 25 мм
|  | Объем=16 * 1,025 | [36 empty] | Объем=16 * 1,025
|  | МАТ=0,5 к расх. | [37 empty] | МАТ=0,5 к расх.
|  | Всего по позиции |  |  |  | 12: 681.99 | [28 empty] | Всего по позиции
171 | ФСБЦ-24.3.02.05-0022 | Средства крепления - 30% от стоимости труб // Трубы полипропиленовые ПП-Р, номинальное давление 2,0 МПа, номинальный наружный диаметр 25 мм |  |  |  | м | 16 | 1.025 | 16.4 | 64.98 | 1.28 | 83.17 | 0.3 | 409.2 | [23 empty] | Средства крепления - 30% от стоимости труб // Трубы полипропиленовые ПП-Р, номинальное давление 2,0 МПа, номинальный наружный диаметр 25 мм
|  | Объем=16 * 1,025 | [36 empty] | Объем=16 * 1,025
|  | МАТ=0,3 к расх. | [37 empty] | МАТ=0,3 к расх.
|  | Всего по позиции |  |  |  | 12: 409.2 | [28 empty] | Всего по позиции
172 | ФСБЦ-18.1.09.06-0023 | Кран шаровой 11Б27п1, присоединение к трубопроводу муфтовое, номинальное давление 1,6 МПа, номинальный диаметр 25 мм |  |  |  | шт | 1 | 1 | 1 | 334.09 | 1.29 | 430.98 |  | 430.98 | [23 empty] | Кран шаровой 11Б27п1, присоединение к трубопроводу муфтовое, номинальное давление 1,6 МПа, номинальный диаметр 25 мм
|  | Всего по позиции |  |  |  | 12: 430.98 | [28 empty] | Всего по позиции
173 | ГЭСН16-04-005-03 | Прокладка внутренних трубопроводов водоснабжения и отопления из многослойных полипропиленовых труб, из заранее собранных узлов, наружным диаметром: 32 мм |  |  |  | 4: 100 м; 5: 0.14; 6: 1; 7: 0.14 | [23 empty] | Прокладка внутренних трубопроводов водоснабжения и отопления из многослойных полипропиленовых труб, из заранее собранных узлов, наружным диаметром: 32 мм
|  | Объем=14 / 100 | [36 empty] | Объем=14 / 100
| Приказ от 07.07.2022 № 557/пр прил.8 табл.3 п.15 | Производство работ на предприятиях, где в силу режима секретности и(или) внутриобъектного режима применяются специальный допуск, специальный пропуск и другие ограничения для рабочих ОЗП=1,15; ЭМ=1,15 к расх.; ЗПМ=1,15; ТЗ=1,15; ТЗМ=1,15 | [37 empty] | Производство работ на предприятиях, где в силу режима секретности и(или) внутриобъектного режима применяются специальный допуск, специальный пропуск и другие ограничения для рабочих ОЗП=1,15; ЭМ=1,15 к расх.; ЗПМ=1,15; ТЗ=1,15; ТЗМ=1,15
|  | Итого прямые затраты |  |  |  | 12: 865.26 | [26 empty] | Итого прямые затраты
|  | ФОТ |  |  |  | 12: 787.98 | [27 empty] | ФОТ
| Пр/812-016.0-1 | НР Сантехнические работы - внутренние (трубопроводы, водопровод, канализация, отопление, газоснабжение, вентиляция и кондиционирование воздуха) |  |  |  | 4: %; 5: 121; 7: 121; 12: 953.46 | [27 empty] | НР Сантехнические работы - внутренние (трубопроводы, водопровод, канализация, отопление, газоснабжение, вентиляция и кондиционирование воздуха)
| Пр/774-016.0 | СП Сантехнические работы - внутренние (трубопроводы, водопровод, канализация, отопление, газоснабжение, вентиляция и кондиционирование воздуха) |  |  |  | 4: %; 5: 72; 7: 72; 12: 567.35 | [27 empty] | СП Сантехнические работы - внутренние (трубопроводы, водопровод, канализация, отопление, газоснабжение, вентиляция и кондиционирование воздуха)
|  | Всего по позиции |  |  |  | 10: 17043.36; 12: 2386.07 | [28 empty] | Всего по позиции
174 | ФСБЦ-24.3.02.05-0023 | Трубы полипропиленовые ПП-Р, номинальное давление 2,0 МПа, номинальный наружный диаметр 32 мм |  |  |  | м | 14 | 1.025 | 14.35 | 105.74 | 1.28 | 135.35 |  | 1942.27 | [23 empty] | Трубы полипропиленовые ПП-Р, номинальное давление 2,0 МПа, номинальный наружный диаметр 32 мм
|  | Объем=14 * 1,025 | [36 empty] | Объем=14 * 1,025
|  | Всего по позиции |  |  |  | 12: 1942.27 | [28 empty] | Всего по позиции
175 | ФСБЦ-24.3.02.05-0023 | Фасонные части - 50% от стоимости труб // Трубы полипропиленовые ПП-Р, номинальное давление 2,0 МПа, номинальный наружный диаметр 32 мм |  |  |  | м | 14 | 1.025 | 14.35 | 105.74 | 1.28 | 135.35 | 0.5 | 971.14 | [23 empty] | Фасонные части - 50% от стоимости труб // Трубы полипропиленовые ПП-Р, номинальное давление 2,0 МПа, номинальный наружный диаметр 32 мм
|  | Объем=14 * 1,025 | [36 empty] | Объем=14 * 1,025
|  | МАТ=0,5 к расх. | [37 empty] | МАТ=0,5 к расх.
|  | Всего по позиции |  |  |  | 12: 971.14 | [28 empty] | Всего по позиции
176 | ФСБЦ-24.3.02.05-0023 | Средства крепления - 30% от стоимости труб // Трубы полипропиленовые ПП-Р, номинальное давление 2,0 МПа, номинальный наружный диаметр 32 мм |  |  |  | м | 14 | 1.025 | 14.35 | 105.74 | 1.28 | 135.35 | 0.3 | 582.68 | [23 empty] | Средства крепления - 30% от стоимости труб // Трубы полипропиленовые ПП-Р, номинальное давление 2,0 МПа, номинальный наружный диаметр 32 мм
|  | Объем=14 * 1,025 | [36 empty] | Объем=14 * 1,025
|  | МАТ=0,3 к расх. | [37 empty] | МАТ=0,3 к расх.
|  | Всего по позиции |  |  |  | 12: 582.68 | [28 empty] | Всего по позиции
177 | ФСБЦ-18.1.09.06-0024 | Кран шаровой 11Б27п1, присоединение к трубопроводу муфтовое, номинальное давление 1,6 МПа, номинальный диаметр 32 мм |  |  |  | шт | 1 | 1 | 1 | 528.59 | 1.29 | 681.88 |  | 681.88 | [23 empty] | Кран шаровой 11Б27п1, присоединение к трубопроводу муфтовое, номинальное давление 1,6 МПа, номинальный диаметр 32 мм
|  | Всего по позиции |  |  |  | 12: 681.88 | [28 empty] | Всего по позиции
178 | ГЭСН16-04-005-04 | Прокладка внутренних трубопроводов водоснабжения и отопления из многослойных полипропиленовых труб, из заранее собранных узлов, наружным диаметром: 40 мм |  |  |  | 4: 100 м; 5: 0.09; 6: 1; 7: 0.09 | [23 empty] | Прокладка внутренних трубопроводов водоснабжения и отопления из многослойных полипропиленовых труб, из заранее собранных узлов, наружным диаметром: 40 мм
|  | Объем=9 / 100 | [36 empty] | Объем=9 / 100
| Приказ от 07.07.2022 № 557/пр прил.8 табл.3 п.15 | Производство работ на предприятиях, где в силу режима секретности и(или) внутриобъектного режима применяются специальный допуск, специальный пропуск и другие ограничения для рабочих ОЗП=1,15; ЭМ=1,15 к расх.; ЗПМ=1,15; ТЗ=1,15; ТЗМ=1,15 | [37 empty] | Производство работ на предприятиях, где в силу режима секретности и(или) внутриобъектного режима применяются специальный допуск, специальный пропуск и другие ограничения для рабочих ОЗП=1,15; ЭМ=1,15 к расх.; ЗПМ=1,15; ТЗ=1,15; ТЗМ=1,15
|  | Итого прямые затраты |  |  |  | 12: 543.54 | [26 empty] | Итого прямые затраты
|  | ФОТ |  |  |  | 12: 496.48 | [27 empty] | ФОТ
| Пр/812-016.0-1 | НР Сантехнические работы - внутренние (трубопроводы, водопровод, канализация, отопление, газоснабжение, вентиляция и кондиционирование воздуха) |  |  |  | 4: %; 5: 121; 7: 121; 12: 600.74 | [27 empty] | НР Сантехнические работы - внутренние (трубопроводы, водопровод, канализация, отопление, газоснабжение, вентиляция и кондиционирование воздуха)
| Пр/774-016.0 | СП Сантехнические работы - внутренние (трубопроводы, водопровод, канализация, отопление, газоснабжение, вентиляция и кондиционирование воздуха) |  |  |  | 4: %; 5: 72; 7: 72; 12: 357.47 | [27 empty] | СП Сантехнические работы - внутренние (трубопроводы, водопровод, канализация, отопление, газоснабжение, вентиляция и кондиционирование воздуха)
|  | Всего по позиции |  |  |  | 10: 16686.11; 12: 1501.75 | [28 empty] | Всего по позиции
179 | ФСБЦ-24.3.02.05-0024 | Трубы полипропиленовые ПП-Р, номинальное давление 2,0 МПа, номинальный наружный диаметр 40 мм |  |  |  | м | 9 | 1.025 | 9.225 | 167.54 | 1.28 | 214.45 |  | 1978.3 | [23 empty] | Трубы полипропиленовые ПП-Р, номинальное давление 2,0 МПа, номинальный наружный диаметр 40 мм
|  | Объем=9 * 1,025 | [36 empty] | Объем=9 * 1,025
|  | Всего по позиции |  |  |  | 12: 1978.3 | [28 empty] | Всего по позиции
180 | ФСБЦ-24.3.02.05-0024 | Фасонные части - 50% от стоимости труб // Трубы полипропиленовые ПП-Р, номинальное давление 2,0 МПа, номинальный наружный диаметр 40 мм |  |  |  | м | 9 | 1.025 | 9.225 | 167.54 | 1.28 | 214.45 | 0.5 | 989.15 | [23 empty] | Фасонные части - 50% от стоимости труб // Трубы полипропиленовые ПП-Р, номинальное давление 2,0 МПа, номинальный наружный диаметр 40 мм
|  | Объем=9 * 1,025 | [36 empty] | Объем=9 * 1,025
|  | МАТ=0,5 к расх. | [37 empty] | МАТ=0,5 к расх.
|  | Всего по позиции |  |  |  | 12: 989.15 | [28 empty] | Всего по позиции
181 | ФСБЦ-24.3.02.05-0024 | Средства крепления - 30% от стоимости труб // Трубы полипропиленовые ПП-Р, номинальное давление 2,0 МПа, номинальный наружный диаметр 40 мм |  |  |  | м | 9 | 1.025 | 9.225 | 167.54 | 1.28 | 214.45 | 0.3 | 593.49 | [23 empty] | Средства крепления - 30% от стоимости труб // Трубы полипропиленовые ПП-Р, номинальное давление 2,0 МПа, номинальный наружный диаметр 40 мм
|  | Объем=9 * 1,025 | [36 empty] | Объем=9 * 1,025
|  | МАТ=0,3 к расх. | [37 empty] | МАТ=0,3 к расх.
|  | Всего по позиции |  |  |  | 12: 593.49 | [28 empty] | Всего по позиции
182 | ФСБЦ-18.1.09.06-0025 | Кран шаровой 11Б27п1, присоединение к трубопроводу муфтовое, номинальное давление 1,6 МПа, номинальный диаметр 40 мм |  |  |  | шт | 1 | 1 | 1 | 842.81 | 1.29 | 1087.22 |  | 1087.22 | [23 empty] | Кран шаровой 11Б27п1, присоединение к трубопроводу муфтовое, номинальное давление 1,6 МПа, номинальный диаметр 40 мм
|  | Всего по позиции |  |  |  | 12: 1087.22 | [28 empty] | Всего по позиции
183 | ГЭСН16-04-005-07 | Прокладка внутренних трубопроводов водоснабжения и отопления из многослойных полипропиленовых труб, из заранее собранных узлов, наружным диаметром: 75 мм |  |  |  | 4: 100 м; 5: 0.5; 6: 1; 7: 0.5 | [23 empty] | Прокладка внутренних трубопроводов водоснабжения и отопления из многослойных полипропиленовых труб, из заранее собранных узлов, наружным диаметром: 75 мм
|  | Объем=50 / 100 | [36 empty] | Объем=50 / 100
| Приказ от 07.07.2022 № 557/пр прил.8 табл.3 п.15 | Производство работ на предприятиях, где в силу режима секретности и(или) внутриобъектного режима применяются специальный допуск, специальный пропуск и другие ограничения для рабочих ОЗП=1,15; ЭМ=1,15 к расх.; ЗПМ=1,15; ТЗ=1,15; ТЗМ=1,15 | [37 empty] | Производство работ на предприятиях, где в силу режима секретности и(или) внутриобъектного режима применяются специальный допуск, специальный пропуск и другие ограничения для рабочих ОЗП=1,15; ЭМ=1,15 к расх.; ЗПМ=1,15; ТЗ=1,15; ТЗМ=1,15
|  | Итого прямые затраты |  |  |  | 12: 2917.15 | [26 empty] | Итого прямые затраты
|  | ФОТ |  |  |  | 12: 2660.72 | [27 empty] | ФОТ
| Пр/812-016.0-1 | НР Сантехнические работы - внутренние (трубопроводы, водопровод, канализация, отопление, газоснабжение, вентиляция и кондиционирование воздуха) |  |  |  | 4: %; 5: 121; 7: 121; 12: 3219.47 | [27 empty] | НР Сантехнические работы - внутренние (трубопроводы, водопровод, канализация, отопление, газоснабжение, вентиляция и кондиционирование воздуха)
| Пр/774-016.0 | СП Сантехнические работы - внутренние (трубопроводы, водопровод, канализация, отопление, газоснабжение, вентиляция и кондиционирование воздуха) |  |  |  | 4: %; 5: 72; 7: 72; 12: 1915.72 | [27 empty] | СП Сантехнические работы - внутренние (трубопроводы, водопровод, канализация, отопление, газоснабжение, вентиляция и кондиционирование воздуха)
|  | Всего по позиции |  |  |  | 10: 16104.68; 12: 8052.34 | [28 empty] | Всего по позиции
184 | ФСБЦ-24.3.02.05-0027 | Трубы полипропиленовые ПП-Р, номинальное давление 2,0 МПа, номинальный наружный диаметр 75 мм |  |  |  | м | 50 | 1.025 | 51.25 | 593.55 | 1.28 | 759.74 |  | 38936.68 | [23 empty] | Трубы полипропиленовые ПП-Р, номинальное давление 2,0 МПа, номинальный наружный диаметр 75 мм
|  | Объем=50 * 1,025 | [36 empty] | Объем=50 * 1,025
|  | Всего по позиции |  |  |  | 12: 38936.68 | [28 empty] | Всего по позиции
185 | ФСБЦ-24.3.02.05-0027 | Фасонные части - 50% от стоимости труб // Трубы полипропиленовые ПП-Р, номинальное давление 2,0 МПа, номинальный наружный диаметр 75 мм |  |  |  | м | 50 | 1.025 | 51.25 | 593.55 | 1.28 | 759.74 | 0.5 | 19468.34 | [23 empty] | Фасонные части - 50% от стоимости труб // Трубы полипропиленовые ПП-Р, номинальное давление 2,0 МПа, номинальный наружный диаметр 75 мм
|  | Объем=50 * 1,025 | [36 empty] | Объем=50 * 1,025
|  | МАТ=0,5 к расх. | [37 empty] | МАТ=0,5 к расх.
|  | Всего по позиции |  |  |  | 12: 19468.34 | [28 empty] | Всего по позиции
186 | ФСБЦ-24.3.02.05-0027 | Средства крепления - 30% от стоимости труб // Трубы полипропиленовые ПП-Р, номинальное давление 2,0 МПа, номинальный наружный диаметр 75 мм |  |  |  | м | 50 | 1.025 | 51.25 | 593.55 | 1.28 | 759.74 | 0.3 | 11681 | [23 empty] | Средства крепления - 30% от стоимости труб // Трубы полипропиленовые ПП-Р, номинальное давление 2,0 МПа, номинальный наружный диаметр 75 мм
|  | Объем=50 * 1,025 | [36 empty] | Объем=50 * 1,025
|  | МАТ=0,3 к расх. | [37 empty] | МАТ=0,3 к расх.
|  | Всего по позиции |  |  |  | 12: 11681 | [28 empty] | Всего по позиции
187 | ФСБЦ-18.1.09.06-0026 | Кран шаровой 11Б27п1, присоединение к трубопроводу муфтовое, номинальное давление 1,6 МПа, номинальный диаметр 50 мм |  |  |  | шт | 2 | 1 | 2 | 1226.09 | 1.29 | 1581.66 |  | 3163.32 | [23 empty] | Кран шаровой 11Б27п1, присоединение к трубопроводу муфтовое, номинальное давление 1,6 МПа, номинальный диаметр 50 мм
|  | Объем=1+1 | [36 empty] | Объем=1+1
|  | Всего по позиции |  |  |  | 12: 3163.32 | [28 empty] | Всего по позиции
188 | ФСБЦ-24.1.02.01-0016 | Хомут металлический оцинкованный двухлапчатый с двумя быстродействующими замками и резиновым профилем для крепления трубопроводов, гайка крепления М8, диаметр от 40 до 45 мм |  |  |  | шт | 15 | 1 | 15 | 62.13 | 1.37 | 85.12 |  | 1276.8 | [23 empty] | Хомут металлический оцинкованный двухлапчатый с двумя быстродействующими замками и резиновым профилем для крепления трубопроводов, гайка крепления М8, диаметр от 40 до 45 мм
|  | Всего по позиции |  |  |  | 12: 1276.8 | [28 empty] | Всего по позиции
189 | ФСБЦ-24.1.02.01-0017 | Хомут металлический оцинкованный двухлапчатый с двумя быстродействующими замками и резиновым профилем для крепления трубопроводов, гайка крепления М8, диаметр от 48 до 54 мм |  |  |  | шт | 9 | 1 | 9 | 69.79 | 1.37 | 95.61 |  | 860.49 | [23 empty] | Хомут металлический оцинкованный двухлапчатый с двумя быстродействующими замками и резиновым профилем для крепления трубопроводов, гайка крепления М8, диаметр от 48 до 54 мм
|  | Всего по позиции |  |  |  | 12: 860.49 | [28 empty] | Всего по позиции
190 | ФСБЦ-24.1.02.01-1102 | Хомут металлический оцинкованный двухлапчатый с двумя быстродействующими замками и резиновым профилем для крепления трубопроводов, гайка крепления М8, диаметр от 72 до 80 мм |  |  |  | шт | 20 | 1 | 20 | 100.22 | 1.37 | 137.3 |  | 2746 | [23 empty] | Хомут металлический оцинкованный двухлапчатый с двумя быстродействующими замками и резиновым профилем для крепления трубопроводов, гайка крепления М8, диаметр от 72 до 80 мм
|  | Всего по позиции |  |  |  | 12: 2746 | [28 empty] | Всего по позиции
191 | ГЭСН16-07-001-02 | Установка кранов поливочных диаметром: 25 мм |  |  |  | 4: шт; 5: 2; 6: 1; 7: 2 | [23 empty] | Установка кранов поливочных диаметром: 25 мм
| Приказ от 07.07.2022 № 557/пр прил.8 табл.3 п.15 | Производство работ на предприятиях, где в силу режима секретности и(или) внутриобъектного режима применяются специальный допуск, специальный пропуск и другие ограничения для рабочих ОЗП=1,15; ЭМ=1,15 к расх.; ЗПМ=1,15; ТЗ=1,15; ТЗМ=1,15 | [37 empty] | Производство работ на предприятиях, где в силу режима секретности и(или) внутриобъектного режима применяются специальный допуск, специальный пропуск и другие ограничения для рабочих ОЗП=1,15; ЭМ=1,15 к расх.; ЗПМ=1,15; ТЗ=1,15; ТЗМ=1,15
|  | Итого прямые затраты |  |  |  | 12: 279.38 | [26 empty] | Итого прямые затраты
|  | ФОТ |  |  |  | 12: 268.73 | [27 empty] | ФОТ
| Пр/812-016.0-1 | НР Сантехнические работы - внутренние (трубопроводы, водопровод, канализация, отопление, газоснабжение, вентиляция и кондиционирование воздуха) |  |  |  | 4: %; 5: 121; 7: 121; 12: 325.16 | [27 empty] | НР Сантехнические работы - внутренние (трубопроводы, водопровод, канализация, отопление, газоснабжение, вентиляция и кондиционирование воздуха)
| Пр/774-016.0 | СП Сантехнические работы - внутренние (трубопроводы, водопровод, канализация, отопление, газоснабжение, вентиляция и кондиционирование воздуха) |  |  |  | 4: %; 5: 72; 7: 72; 12: 193.49 | [27 empty] | СП Сантехнические работы - внутренние (трубопроводы, водопровод, канализация, отопление, газоснабжение, вентиляция и кондиционирование воздуха)
|  | Всего по позиции |  |  |  | 10: 399.02; 12: 798.03 | [28 empty] | Всего по позиции
192 | ФСБЦ-18.1.09.08-1086 | Кран шаровой сливной с патрубком для присоединения шланга, с наружной резьбой, размеры 3/4"х1"х3/4" |  |  |  | шт | 2 | 1 | 2 | 604.02 | 1.39 | 839.59 |  | 1679.18 | [23 empty] | Кран шаровой сливной с патрубком для присоединения шланга, с наружной резьбой, размеры 3/4"х1"х3/4"
|  | Всего по позиции |  |  |  | 12: 1679.18 | [28 empty] | Всего по позиции
193 | ГЭСН16-02-012-06 | Изготовление стальных гильз диаметром: 100 мм |  |  |  | 4: 100 шт; 5: 0.05; 6: 1; 7: 0.05 | [23 empty] | Изготовление стальных гильз диаметром: 100 мм
|  | Объем=(4+1) / 100 | [36 empty] | Объем=(4+1) / 100
| Приказ от 07.07.2022 № 557/пр прил.8 табл.3 п.15 | Производство работ на предприятиях, где в силу режима секретности и(или) внутриобъектного режима применяются специальный допуск, специальный пропуск и другие ограничения для рабочих ОЗП=1,15; ЭМ=1,15 к расх.; ЗПМ=1,15; ТЗ=1,15; ТЗМ=1,15 | [37 empty] | Производство работ на предприятиях, где в силу режима секретности и(или) внутриобъектного режима применяются специальный допуск, специальный пропуск и другие ограничения для рабочих ОЗП=1,15; ЭМ=1,15 к расх.; ЗПМ=1,15; ТЗ=1,15; ТЗМ=1,15
|  | Итого прямые затраты |  |  |  | 12: 169.48 | [26 empty] | Итого прямые затраты
|  | ФОТ |  |  |  | 12: 134.02 | [27 empty] | ФОТ
| Пр/812-108.0-1 | НР Изготовление в построечных условиях материалов, полуфабрикатов, металлических заготовок |  |  |  | 4: %; 5: 73; 7: 73; 12: 97.83 | [27 empty] | НР Изготовление в построечных условиях материалов, полуфабрикатов, металлических заготовок
| Пр/774-108.0 | СП Изготовление в построечных условиях материалов, полуфабрикатов, металлических заготовок |  |  |  | 4: %; 5: 34; 7: 34; 12: 45.57 | [27 empty] | СП Изготовление в построечных условиях материалов, полуфабрикатов, металлических заготовок
|  | Всего по позиции |  |  |  | 10: 6257.6; 12: 312.88 | [28 empty] | Всего по позиции
194 | ФСБЦ-23.5.02.02-0061 | Трубы стальные электросварные прямошовные из стали марок Ст2, 10, наружный диаметр 114 мм, толщина стенки 4 мм |  |  |  | м | 0.78 | 1 | 0.78 | 540.32 | 1.01 | 545.72 |  | 425.66 | [23 empty] | Трубы стальные электросварные прямошовные из стали марок Ст2, 10, наружный диаметр 114 мм, толщина стенки 4 мм
|  | Объем=(4*0,12)+0,3 | [36 empty] | Объем=(4*0,12)+0,3
|  | Всего по позиции |  |  |  | 12: 425.66 | [28 empty] | Всего по позиции
195 | ГЭСН16-02-012-04 | Изготовление стальных гильз диаметром: 65 мм |  |  |  | 4: 100 шт; 5: 0.01; 6: 1; 7: 0.01 | [23 empty] | Изготовление стальных гильз диаметром: 65 мм
|  | Объем=1 / 100 | [36 empty] | Объем=1 / 100
| Приказ от 07.07.2022 № 557/пр прил.8 табл.3 п.15 | Производство работ на предприятиях, где в силу режима секретности и(или) внутриобъектного режима применяются специальный допуск, специальный пропуск и другие ограничения для рабочих ОЗП=1,15; ЭМ=1,15 к расх.; ЗПМ=1,15; ТЗ=1,15; ТЗМ=1,15 | [37 empty] | Производство работ на предприятиях, где в силу режима секретности и(или) внутриобъектного режима применяются специальный допуск, специальный пропуск и другие ограничения для рабочих ОЗП=1,15; ЭМ=1,15 к расх.; ЗПМ=1,15; ТЗ=1,15; ТЗМ=1,15
|  | Итого прямые затраты |  |  |  | 12: 25.87 | [26 empty] | Итого прямые затраты
|  | ФОТ |  |  |  | 12: 22.12 | [27 empty] | ФОТ
| Пр/812-108.0-1 | НР Изготовление в построечных условиях материалов, полуфабрикатов, металлических заготовок |  |  |  | 4: %; 5: 73; 7: 73; 12: 16.15 | [27 empty] | НР Изготовление в построечных условиях материалов, полуфабрикатов, металлических заготовок
| Пр/774-108.0 | СП Изготовление в построечных условиях материалов, полуфабрикатов, металлических заготовок |  |  |  | 4: %; 5: 34; 7: 34; 12: 7.52 | [27 empty] | СП Изготовление в построечных условиях материалов, полуфабрикатов, металлических заготовок
|  | Всего по позиции |  |  |  | 10: 4954; 12: 49.54 | [28 empty] | Всего по позиции
196 | ФСБЦ-23.5.02.02-0039 | Трубы стальные электросварные прямошовные из стали марок Ст2, 10, наружный диаметр 76 мм, толщина стенки 3,5 мм |  |  |  | м | 0.3 | 1 | 0.3 | 296.89 | 1.01 | 299.86 |  | 89.96 | [23 empty] | Трубы стальные электросварные прямошовные из стали марок Ст2, 10, наружный диаметр 76 мм, толщина стенки 3,5 мм
|  | Всего по позиции |  |  |  | 12: 89.96 | [28 empty] | Всего по позиции
197 | ГЭСН16-02-012-03 | Изготовление стальных гильз диаметром: 50 мм |  |  |  | 4: 100 шт; 5: 0.01; 6: 1; 7: 0.01 | [23 empty] | Изготовление стальных гильз диаметром: 50 мм
|  | Объем=1 / 100 | [36 empty] | Объем=1 / 100
| Приказ от 07.07.2022 № 557/пр прил.8 табл.3 п.15 | Производство работ на предприятиях, где в силу режима секретности и(или) внутриобъектного режима применяются специальный допуск, специальный пропуск и другие ограничения для рабочих ОЗП=1,15; ЭМ=1,15 к расх.; ЗПМ=1,15; ТЗ=1,15; ТЗМ=1,15 | [37 empty] | Производство работ на предприятиях, где в силу режима секретности и(или) внутриобъектного режима применяются специальный допуск, специальный пропуск и другие ограничения для рабочих ОЗП=1,15; ЭМ=1,15 к расх.; ЗПМ=1,15; ТЗ=1,15; ТЗМ=1,15
|  | Итого прямые затраты |  |  |  | 12: 20.86 | [26 empty] | Итого прямые затраты
|  | ФОТ |  |  |  | 12: 18.38 | [27 empty] | ФОТ
| Пр/812-108.0-1 | НР Изготовление в построечных условиях материалов, полуфабрикатов, металлических заготовок |  |  |  | 4: %; 5: 73; 7: 73; 12: 13.42 | [27 empty] | НР Изготовление в построечных условиях материалов, полуфабрикатов, металлических заготовок
| Пр/774-108.0 | СП Изготовление в построечных условиях материалов, полуфабрикатов, металлических заготовок |  |  |  | 4: %; 5: 34; 7: 34; 12: 6.25 | [27 empty] | СП Изготовление в построечных условиях материалов, полуфабрикатов, металлических заготовок
|  | Всего по позиции |  |  |  | 10: 4053; 12: 40.53 | [28 empty] | Всего по позиции
198 | ФСБЦ-23.5.02.02-0034 | Трубы стальные электросварные прямошовные из стали марок Ст2, 10, наружный диаметр 57 мм, толщина стенки 3,5 мм |  |  |  | м | 0.12 | 1 | 0.12 | 264.87 | 1.01 | 267.52 |  | 32.1 | [23 empty] | Трубы стальные электросварные прямошовные из стали марок Ст2, 10, наружный диаметр 57 мм, толщина стенки 3,5 мм
|  | Всего по позиции |  |  |  | 12: 32.1 | [28 empty] | Всего по позиции
199 | ГЭСНр69-01-004-01 | Заделка отверстий в местах прохода трубопроводов: в стенах и перегородках оштукатуренных // прим. |  |  |  | 4: 100 отверстий; 5: 0.07; 6: 1; 7: 0.07 | [23 empty] | Заделка отверстий в местах прохода трубопроводов: в стенах и перегородках оштукатуренных // прим.
|  | Объем=(4+1+1+1) / 100 | [36 empty] | Объем=(4+1+1+1) / 100
| Приказ от 07.07.2022 № 557/пр прил.8 табл.3 п.15 | Производство работ на предприятиях, где в силу режима секретности и(или) внутриобъектного режима применяются специальный допуск, специальный пропуск и другие ограничения для рабочих ОЗП=1,15; ЭМ=1,15 к расх.; ЗПМ=1,15; ТЗ=1,15; ТЗМ=1,15 | [37 empty] | Производство работ на предприятиях, где в силу режима секретности и(или) внутриобъектного режима применяются специальный допуск, специальный пропуск и другие ограничения для рабочих ОЗП=1,15; ЭМ=1,15 к расх.; ЗПМ=1,15; ТЗ=1,15; ТЗМ=1,15
|  | Итого прямые затраты |  |  |  | 12: 2271 | [26 empty] | Итого прямые затраты
|  | ФОТ |  |  |  | 12: 2191.42 | [27 empty] | ФОТ
| Пр/812-103.0-1 | НР Прочие ремонтно-строительные работы |  |  |  | 4: %; 5: 92; 7: 92; 12: 2016.11 | [27 empty] | НР Прочие ремонтно-строительные работы
| Пр/774-103.0 | СП Прочие ремонтно-строительные работы |  |  |  | 4: %; 5: 44; 7: 44; 12: 964.22 | [27 empty] | СП Прочие ремонтно-строительные работы
|  | Всего по позиции |  |  |  | 10: 75019; 12: 5251.33 | [28 empty] | Всего по позиции
200 | ФСБЦ-14.5.01.01-0021 | Герметик противопожарный акриловый для заделки швов примыкания стен, перекрытий, отверстий при прокладке негорючих трубопроводов, подверженных деформациям до 10 % в процессе эксплуатации, объем 310 мл |  |  |  | шт | 1 | 1 | 1 | 1332.99 | 1.23 | 1639.58 |  | 1639.58 | [23 empty] | Герметик противопожарный акриловый для заделки швов примыкания стен, перекрытий, отверстий при прокладке негорючих трубопроводов, подверженных деформациям до 10 % в процессе эксплуатации, объем 310 мл
|  | Всего по позиции |  |  |  | 12: 1639.58 | [28 empty] | Всего по позиции
201 | ФСБЦ-12.2.03.02-0002 | Вата минеральная |  |  |  | м3 | 0.014 | 1 | 0.014 | 2394.01 | 1.61 | 3854.36 |  | 53.96 | [23 empty] | Вата минеральная
|  | Всего по позиции |  |  |  | 12: 53.96 | [28 empty] | Всего по позиции
202 | ГЭСН16-07-008-02 | Установка муфт противопожарных на трубопроводы пластиковые в междуэтажных перекрытиях с креплением дюбель-гвоздями к перекрытиям, диаметром: до 90 мм |  |  |  | 4: 100 шт; 5: 0.01; 6: 1; 7: 0.01 | [23 empty] | Установка муфт противопожарных на трубопроводы пластиковые в междуэтажных перекрытиях с креплением дюбель-гвоздями к перекрытиям, диаметром: до 90 мм
|  | Объем=1 / 100 | [36 empty] | Объем=1 / 100
| Приказ от 07.07.2022 № 557/пр прил.8 табл.3 п.15 | Производство работ на предприятиях, где в силу режима секретности и(или) внутриобъектного режима применяются специальный допуск, специальный пропуск и другие ограничения для рабочих ОЗП=1,15; ЭМ=1,15 к расх.; ЗПМ=1,15; ТЗ=1,15; ТЗМ=1,15 | [37 empty] | Производство работ на предприятиях, где в силу режима секретности и(или) внутриобъектного режима применяются специальный допуск, специальный пропуск и другие ограничения для рабочих ОЗП=1,15; ЭМ=1,15 к расх.; ЗПМ=1,15; ТЗ=1,15; ТЗМ=1,15
|  | Итого прямые затраты |  |  |  | 12: 29.2 | [26 empty] | Итого прямые затраты
|  | ФОТ |  |  |  | 12: 24.35 | [27 empty] | ФОТ
| Пр/812-016.0-1 | НР Сантехнические работы - внутренние (трубопроводы, водопровод, канализация, отопление, газоснабжение, вентиляция и кондиционирование воздуха) |  |  |  | 4: %; 5: 121; 7: 121; 12: 29.46 | [27 empty] | НР Сантехнические работы - внутренние (трубопроводы, водопровод, канализация, отопление, газоснабжение, вентиляция и кондиционирование воздуха)
| Пр/774-016.0 | СП Сантехнические работы - внутренние (трубопроводы, водопровод, канализация, отопление, газоснабжение, вентиляция и кондиционирование воздуха) |  |  |  | 4: %; 5: 72; 7: 72; 12: 17.53 | [27 empty] | СП Сантехнические работы - внутренние (трубопроводы, водопровод, канализация, отопление, газоснабжение, вентиляция и кондиционирование воздуха)
|  | Всего по позиции |  |  |  | 10: 7619; 12: 76.19 | [28 empty] | Всего по позиции
203 | ФСБЦ-23.8.03.04-1112 | Муфта противопожарная из нержавеющей стали, предел огнестойкости EI 180, с вкладышем из терморасширяющейся резины, для трубы диаметром 80 мм |  |  |  | шт | 1 | 1 | 1 | 168.38 | 1.28 | 215.53 |  | 215.53 | [23 empty] | Муфта противопожарная из нержавеющей стали, предел огнестойкости EI 180, с вкладышем из терморасширяющейся резины, для трубы диаметром 80 мм
|  | Всего по позиции |  |  |  | 12: 215.53 | [28 empty] | Всего по позиции
204 | ГЭСН17-01-002-03 | Установка смесителей |  |  |  | 4: 10 шт; 5: 0.5; 6: 1; 7: 0.5 | [23 empty] | Установка смесителей
|  | Объем=5 / 10 | [36 empty] | Объем=5 / 10
| Приказ от 07.07.2022 № 557/пр прил.8 табл.3 п.15 | Производство работ на предприятиях, где в силу режима секретности и(или) внутриобъектного режима применяются специальный допуск, специальный пропуск и другие ограничения для рабочих ОЗП=1,15; ЭМ=1,15 к расх.; ЗПМ=1,15; ТЗ=1,15; ТЗМ=1,15 | [37 empty] | Производство работ на предприятиях, где в силу режима секретности и(или) внутриобъектного режима применяются специальный допуск, специальный пропуск и другие ограничения для рабочих ОЗП=1,15; ЭМ=1,15 к расх.; ЗПМ=1,15; ТЗ=1,15; ТЗМ=1,15
|  | Итого прямые затраты |  |  |  | 12: 1612 | [26 empty] | Итого прямые затраты
|  | ФОТ |  |  |  | 12: 1567.58 | [27 empty] | ФОТ
| Пр/812-016.0-1 | НР Сантехнические работы - внутренние (трубопроводы, водопровод, канализация, отопление, газоснабжение, вентиляция и кондиционирование воздуха) |  |  |  | 4: %; 5: 121; 7: 121; 12: 1896.77 | [27 empty] | НР Сантехнические работы - внутренние (трубопроводы, водопровод, канализация, отопление, газоснабжение, вентиляция и кондиционирование воздуха)
| Пр/774-016.0 | СП Сантехнические работы - внутренние (трубопроводы, водопровод, канализация, отопление, газоснабжение, вентиляция и кондиционирование воздуха) |  |  |  | 4: %; 5: 72; 7: 72; 12: 1128.66 | [27 empty] | СП Сантехнические работы - внутренние (трубопроводы, водопровод, канализация, отопление, газоснабжение, вентиляция и кондиционирование воздуха)
|  | Всего по позиции |  |  |  | 10: 9274.86; 12: 4637.43 | [28 empty] | Всего по позиции
205 | ФСБЦ-18.1.10.10-0043 | Смеситель для медицинских хирургических умывальников, раздельный, настенный, однорукояточный, локтевой, с аэратором, вынос излива 200 мм, диаметр излива 15 мм // прим. |  |  |  | шт | 5 | 1 | 5 | 1359.3 | 1.29 | 1753.5 | 1.0506 | 9211.14 | [23 empty] | Смеситель для медицинских хирургических умывальников, раздельный, настенный, однорукояточный, локтевой, с аэратором, вынос излива 200 мм, диаметр излива 15 мм // прим.
| 421/пр_2020_п.92_пп.а | Заготовительно-складские расходы для материальных ресурсов (за исключением металлических конструкций) - 2% ПЗ=2% (ОЗП=2%; ЭМ=2%; МАТ=2%) | [37 empty] | Заготовительно-складские расходы для материальных ресурсов (за исключением металлических конструкций) - 2% ПЗ=2% (ОЗП=2%; ЭМ=2%; МАТ=2%)
|  | Транспортные расходы на материалы - не более 3 % от стоимости материалов ПЗ=3% (ОЗП=3%; ЭМ=3% к расх.; ЗПМ=3%; МАТ=3% к расх.; ТЗ=3%; ТЗМ=3%) | [37 empty] | Транспортные расходы на материалы - не более 3 % от стоимости материалов ПЗ=3% (ОЗП=3%; ЭМ=3% к расх.; ЗПМ=3%; МАТ=3% к расх.; ТЗ=3%; ТЗМ=3%)
|  | Всего по позиции |  |  |  | 12: 9211.14 | [28 empty] | Всего по позиции
206 | ГЭСН18-06-007-01 | Установка фильтров диаметром: 25 мм |  |  |  | 4: 10 шт; 5: 0.3; 6: 1; 7: 0.3 | [23 empty] | Установка фильтров диаметром: 25 мм
|  | Объем=(2+1) / 10 | [36 empty] | Объем=(2+1) / 10
|  | МАТ=0 к расх. | [37 empty] | МАТ=0 к расх.
| Приказ от 07.07.2022 № 557/пр прил.8 табл.3 п.15 | Производство работ на предприятиях, где в силу режима секретности и(или) внутриобъектного режима применяются специальный допуск, специальный пропуск и другие ограничения для рабочих ОЗП=1,15; ЭМ=1,15 к расх.; ЗПМ=1,15; ТЗ=1,15; ТЗМ=1,15 | [37 empty] | Производство работ на предприятиях, где в силу режима секретности и(или) внутриобъектного режима применяются специальный допуск, специальный пропуск и другие ограничения для рабочих ОЗП=1,15; ЭМ=1,15 к расх.; ЗПМ=1,15; ТЗ=1,15; ТЗМ=1,15
|  | Итого прямые затраты |  |  |  | 12: 1107.8 | [26 empty] | Итого прямые затраты
|  | ФОТ |  |  |  | 12: 1029.96 | [27 empty] | ФОТ
| Пр/812-016.0-1 | НР Сантехнические работы - внутренние (трубопроводы, водопровод, канализация, отопление, газоснабжение, вентиляция и кондиционирование воздуха) |  |  |  | 4: %; 5: 121; 7: 121; 12: 1246.25 | [27 empty] | НР Сантехнические работы - внутренние (трубопроводы, водопровод, канализация, отопление, газоснабжение, вентиляция и кондиционирование воздуха)
| Пр/774-016.0 | СП Сантехнические работы - внутренние (трубопроводы, водопровод, канализация, отопление, газоснабжение, вентиляция и кондиционирование воздуха) |  |  |  | 4: %; 5: 72; 7: 72; 12: 741.57 | [27 empty] | СП Сантехнические работы - внутренние (трубопроводы, водопровод, канализация, отопление, газоснабжение, вентиляция и кондиционирование воздуха)
|  | Всего по позиции |  |  |  | 10: 10318.73; 12: 3095.62 | [28 empty] | Всего по позиции
207 | ФСБЦ-18.2.08.08-1016 | Фильтр сетчатый латунный для очистки воды, с внутренней резьбой, номинальный диаметр 20 мм |  |  |  | шт | 2 | 1 | 2 | 1591.2 | 1.49 | 2370.89 |  | 4741.78 | [23 empty] | Фильтр сетчатый латунный для очистки воды, с внутренней резьбой, номинальный диаметр 20 мм
|  | Всего по позиции |  |  |  | 12: 4741.78 | [28 empty] | Всего по позиции
208 | Текущие цены согласовать СЭБ до закупки | Умягчитель для воды BRITA PURITY C300 Quell ST |  |  |  | шт | 1 | 1 | 1 |  |  | 26040.83 | 1.0506 | 27358.5 | [23 empty] | Умягчитель для воды BRITA PURITY C300 Quell ST
|  | Цена=31249,00/1,2 | [42 empty] | Цена=31249,00/1,2
| 421/пр_2020_п.92_пп.а | Заготовительно-складские расходы для материальных ресурсов (за исключением металлических конструкций) - 2% ПЗ=2% (ОЗП=2%; ЭМ=2%; МАТ=2%) | [37 empty] | Заготовительно-складские расходы для материальных ресурсов (за исключением металлических конструкций) - 2% ПЗ=2% (ОЗП=2%; ЭМ=2%; МАТ=2%)
|  | Транспортные расходы на материалы - не более 3 % от стоимости материалов ПЗ=3% (ОЗП=3%; ЭМ=3% к расх.; ЗПМ=3%; МАТ=3% к расх.; ТЗ=3%; ТЗМ=3%) | [37 empty] | Транспортные расходы на материалы - не более 3 % от стоимости материалов ПЗ=3% (ОЗП=3%; ЭМ=3% к расх.; ЗПМ=3%; МАТ=3% к расх.; ТЗ=3%; ТЗМ=3%)
|  | Всего по позиции |  |  |  | 12: 27358.5 | [28 empty] | Всего по позиции
|  | Всего по разделу 6 В1 - Хозяйственно-питьевой водопровод в осях 50-54/Д-К |  |  |  | 12: 215864.9 | [29 empty] | Всего по разделу 6 В1 - Хозяйственно-питьевой водопровод в осях 50-54/Д-К
Раздел 7. Т3 - Трубопровод горячей воды в осях 50-54/Д-К | [36 empty] | Раздел 7. Т3 - Трубопровод горячей воды в осях 50-54/Д-К
209 | ГЭСН16-06-006-02 | Расходомер электромагнитный прим. // Установка узла квартирного счетчика воды с импульсным выходом |  |  |  | 4: 100 узлов; 5: 0.01; 6: 1; 7: 0.01 | [23 empty] | Расходомер электромагнитный прим. // Установка узла квартирного счетчика воды с импульсным выходом
|  | Объем=1 / 100 | [36 empty] | Объем=1 / 100
| Приказ от 07.07.2022 № 557/пр прил.8 табл.3 п.15 | Производство работ на предприятиях, где в силу режима секретности и(или) внутриобъектного режима применяются специальный допуск, специальный пропуск и другие ограничения для рабочих ОЗП=1,15; ЭМ=1,15 к расх.; ЗПМ=1,15; ТЗ=1,15; ТЗМ=1,15 | [37 empty] | Производство работ на предприятиях, где в силу режима секретности и(или) внутриобъектного режима применяются специальный допуск, специальный пропуск и другие ограничения для рабочих ОЗП=1,15; ЭМ=1,15 к расх.; ЗПМ=1,15; ТЗ=1,15; ТЗМ=1,15
|  | Итого прямые затраты |  |  |  | 12: 145.47 | [26 empty] | Итого прямые затраты
|  | ФОТ |  |  |  | 12: 138.93 | [27 empty] | ФОТ
| Пр/812-016.0-1 | НР Сантехнические работы - внутренние (трубопроводы, водопровод, канализация, отопление, газоснабжение, вентиляция и кондиционирование воздуха) |  |  |  | 4: %; 5: 121; 7: 121; 12: 168.11 | [27 empty] | НР Сантехнические работы - внутренние (трубопроводы, водопровод, канализация, отопление, газоснабжение, вентиляция и кондиционирование воздуха)
| Пр/774-016.0 | СП Сантехнические работы - внутренние (трубопроводы, водопровод, канализация, отопление, газоснабжение, вентиляция и кондиционирование воздуха) |  |  |  | 4: %; 5: 72; 7: 72; 12: 100.03 | [27 empty] | СП Сантехнические работы - внутренние (трубопроводы, водопровод, канализация, отопление, газоснабжение, вентиляция и кондиционирование воздуха)
|  | Всего по позиции |  |  |  | 10: 41361; 12: 413.61 | [28 empty] | Всего по позиции
210 | ФСБЦ-18.1.09.06-0026 | Кран шаровой 11Б27п1, присоединение к трубопроводу муфтовое, номинальное давление 1,6 МПа, номинальный диаметр 50 мм |  |  |  | шт | 2 | 1 | 2 | 1226.09 | 1.29 | 1581.66 |  | 3163.32 | [23 empty] | Кран шаровой 11Б27п1, присоединение к трубопроводу муфтовое, номинальное давление 1,6 МПа, номинальный диаметр 50 мм
|  | Всего по позиции |  |  |  | 12: 3163.32 | [28 empty] | Всего по позиции
211 | ФСБЦ-18.2.08.05-0025 | Фильтр магнитный муфтовый латунный сетчатый для очистки воды, номинальное давление 1,6 МПа, номинальный диаметр 50 мм |  |  |  | шт | 1 | 1 | 1 | 2837.71 | 1.49 | 4228.19 |  | 4228.19 | [23 empty] | Фильтр магнитный муфтовый латунный сетчатый для очистки воды, номинальное давление 1,6 МПа, номинальный диаметр 50 мм
|  | Всего по позиции |  |  |  | 12: 4228.19 | [28 empty] | Всего по позиции
212 О | Текущие цены согласовать СЭБ до закупки | Расходомер "Взлет ЭМ" Ду20мм Профи-212МО |  |  |  | шт | 1 | 1 | 1 |  |  | 33083.33 | 1.0322 | 34149.94 | [23 empty] | Расходомер "Взлет ЭМ" Ду20мм Профи-212МО
|  | Цена=39700/1,2 | [42 empty] | Цена=39700/1,2
| 421/пр_2020_п.92_пп.в | Заготовительно-складские расходы для оборудования - 1,2% ПЗ=1,2% (ОЗП=1,2%; ЭМ=1,2%; МАТ=1,2%) | [37 empty] | Заготовительно-складские расходы для оборудования - 1,2% ПЗ=1,2% (ОЗП=1,2%; ЭМ=1,2%; МАТ=1,2%)
|  | Транспортные расходы на оборудование - не более 2 % от отпускной цены оборудования ПЗ=2% (ОЗП=2%; ЭМ=2% к расх.; ЗПМ=2%; МАТ=2% к расх.; ТЗ=2%; ТЗМ=2%) | [37 empty] | Транспортные расходы на оборудование - не более 2 % от отпускной цены оборудования ПЗ=2% (ОЗП=2%; ЭМ=2% к расх.; ЗПМ=2%; МАТ=2% к расх.; ТЗ=2%; ТЗМ=2%)
|  | Всего по позиции |  |  |  | 12: 34149.94 | [28 empty] | Всего по позиции
213 | ГЭСНм11-05-001-01 | Механизм исполнительный, масса: до 20 кг | [35 empty] | Механизм исполнительный, масса: до 20 кг | bar: 4 to 7
| Приказ от 07.07.2022 № 557/пр прил.8 табл.3 п.15 | Производство работ на предприятиях, где в силу режима секретности и(или) внутриобъектного режима применяются специальный допуск, специальный пропуск и другие ограничения для рабочих ОЗП=1,15; ЭМ=1,15 к расх.; ЗПМ=1,15; ТЗ=1,15; ТЗМ=1,15 | [37 empty] | Производство работ на предприятиях, где в силу режима секретности и(или) внутриобъектного режима применяются специальный допуск, специальный пропуск и другие ограничения для рабочих ОЗП=1,15; ЭМ=1,15 к расх.; ЗПМ=1,15; ТЗ=1,15; ТЗМ=1,15
|  | Итого прямые затраты |  |  |  | 12: 929.44 | [26 empty] | Итого прямые затраты
|  | ФОТ |  |  |  | 12: 336.1 | [27 empty] | ФОТ
| Пр/812-053.0-1 | НР Приборы, средства автоматизации и вычислительной техники |  |  |  | 4: %; 5: 90; 7: 90; 12: 302.49 | [27 empty] | НР Приборы, средства автоматизации и вычислительной техники
| Пр/774-053.0 | СП Приборы, средства автоматизации и вычислительной техники |  |  |  | 4: %; 5: 46; 7: 46; 12: 154.61 | [27 empty] | СП Приборы, средства автоматизации и вычислительной техники
|  | Всего по позиции |  |  |  | 10: 1390.14; 12: 1390.14 | [28 empty] | Всего по позиции
214 О | Текущие цены согласовать СЭБ до закупки | Блок питания для расходомера, DR-15-24 |  |  |  | шт | 1 | 1 | 1 |  |  | 1295.83 | 1.0322 | 1337.61 | [23 empty] | Блок питания для расходомера, DR-15-24
|  | Цена=1555/1,2 | [42 empty] | Цена=1555/1,2
| 421/пр_2020_п.92_пп.в | Заготовительно-складские расходы для оборудования - 1,2% ПЗ=1,2% (ОЗП=1,2%; ЭМ=1,2%; МАТ=1,2%) | [37 empty] | Заготовительно-складские расходы для оборудования - 1,2% ПЗ=1,2% (ОЗП=1,2%; ЭМ=1,2%; МАТ=1,2%)
|  | Транспортные расходы на оборудование - не более 2 % от отпускной цены оборудования ПЗ=2% (ОЗП=2%; ЭМ=2% к расх.; ЗПМ=2%; МАТ=2% к расх.; ТЗ=2%; ТЗМ=2%) | [37 empty] | Транспортные расходы на оборудование - не более 2 % от отпускной цены оборудования ПЗ=2% (ОЗП=2%; ЭМ=2% к расх.; ЗПМ=2%; МАТ=2% к расх.; ТЗ=2%; ТЗМ=2%)
|  | Всего по позиции |  |  |  | 12: 1337.61 | [28 empty] | Всего по позиции
215 | ГЭСНм12-10-001-01 | Бобышки, штуцеры на номинальное давление: до 10 МПа |  |  |  | 4: 100 шт; 5: 0.01; 6: 1; 7: 0.01 | [23 empty] | Бобышки, штуцеры на номинальное давление: до 10 МПа
|  | Объем=1 / 100 | [36 empty] | Объем=1 / 100
| Приказ от 07.07.2022 № 557/пр прил.8 табл.3 п.15 | Производство работ на предприятиях, где в силу режима секретности и(или) внутриобъектного режима применяются специальный допуск, специальный пропуск и другие ограничения для рабочих ОЗП=1,15; ЭМ=1,15 к расх.; ЗПМ=1,15; ТЗ=1,15; ТЗМ=1,15 | [37 empty] | Производство работ на предприятиях, где в силу режима секретности и(или) внутриобъектного режима применяются специальный допуск, специальный пропуск и другие ограничения для рабочих ОЗП=1,15; ЭМ=1,15 к расх.; ЗПМ=1,15; ТЗ=1,15; ТЗМ=1,15
|  | Итого прямые затраты |  |  |  | 12: 312.47 | [26 empty] | Итого прямые затраты
|  | ФОТ |  |  |  | 12: 268.77 | [27 empty] | ФОТ
| Пр/812-054.0-1 | НР Технологические трубопроводы |  |  |  | 4: %; 5: 90; 7: 90; 12: 241.89 | [27 empty] | НР Технологические трубопроводы
| Пр/774-054.0 | СП Технологические трубопроводы |  |  |  | 4: %; 5: 46; 7: 46; 12: 123.63 | [27 empty] | СП Технологические трубопроводы
|  | Всего по позиции |  |  |  | 10: 68266; 12: 682.66 | [28 empty] | Всего по позиции
216 | ГЭСН18-07-001-02 | Установка манометров: с трехходовым краном |  |  |  | 4: компл; 5: 1; 6: 1; 7: 1 | [23 empty] | Установка манометров: с трехходовым краном
| Приказ от 07.07.2022 № 557/пр прил.8 табл.3 п.15 | Производство работ на предприятиях, где в силу режима секретности и(или) внутриобъектного режима применяются специальный допуск, специальный пропуск и другие ограничения для рабочих ОЗП=1,15; ЭМ=1,15 к расх.; ЗПМ=1,15; ТЗ=1,15; ТЗМ=1,15 | [37 empty] | Производство работ на предприятиях, где в силу режима секретности и(или) внутриобъектного режима применяются специальный допуск, специальный пропуск и другие ограничения для рабочих ОЗП=1,15; ЭМ=1,15 к расх.; ЗПМ=1,15; ТЗ=1,15; ТЗМ=1,15
|  | Итого прямые затраты |  |  |  | 12: 106.8 | [26 empty] | Итого прямые затраты
|  | ФОТ |  |  |  | 12: 101.47 | [27 empty] | ФОТ
| Пр/812-016.0-1 | НР Сантехнические работы - внутренние (трубопроводы, водопровод, канализация, отопление, газоснабжение, вентиляция и кондиционирование воздуха) |  |  |  | 4: %; 5: 121; 7: 121; 12: 122.78 | [27 empty] | НР Сантехнические работы - внутренние (трубопроводы, водопровод, канализация, отопление, газоснабжение, вентиляция и кондиционирование воздуха)
| Пр/774-016.0 | СП Сантехнические работы - внутренние (трубопроводы, водопровод, канализация, отопление, газоснабжение, вентиляция и кондиционирование воздуха) |  |  |  | 4: %; 5: 72; 7: 72; 12: 73.06 | [27 empty] | СП Сантехнические работы - внутренние (трубопроводы, водопровод, канализация, отопление, газоснабжение, вентиляция и кондиционирование воздуха)
|  | Всего по позиции |  |  |  | 10: 302.64; 12: 302.64 | [28 empty] | Всего по позиции
217 О | ФСБЦ-63.4.01.02-0013 | Манометр для измерения избыточного давления от 0 до 16 кгс/см2, диаметр корпуса 100 мм, класс точности 1,5 |  |  |  | шт | 1 | 1 | 1 | 624.23 | 0.96 | 599.26 |  | 599.26 | [23 empty] | Манометр для измерения избыточного давления от 0 до 16 кгс/см2, диаметр корпуса 100 мм, класс точности 1,5
|  | Всего по позиции |  |  |  | 12: 599.26 | [28 empty] | Всего по позиции
218 | ФСБЦ-18.1.06.10-0012 | Кран трехходовой для манометра, номинальное давление 1,6 МПа, номинальный диаметр 15 мм |  |  |  | шт | 1 | 1 | 1 | 1114.14 | 1.39 | 1548.65 |  | 1548.65 | [23 empty] | Кран трехходовой для манометра, номинальное давление 1,6 МПа, номинальный диаметр 15 мм
|  | Всего по позиции |  |  |  | 12: 1548.65 | [28 empty] | Всего по позиции
219 | ГЭСН16-04-005-01 | Прокладка внутренних трубопроводов водоснабжения и отопления из многослойных полипропиленовых труб, из заранее собранных узлов, наружным диаметром: 20 мм |  |  |  | 4: 100 м; 5: 0.18; 6: 1; 7: 0.18 | [23 empty] | Прокладка внутренних трубопроводов водоснабжения и отопления из многослойных полипропиленовых труб, из заранее собранных узлов, наружным диаметром: 20 мм
|  | Объем=18 / 100 | [36 empty] | Объем=18 / 100
| Приказ от 07.07.2022 № 557/пр прил.8 табл.3 п.15 | Производство работ на предприятиях, где в силу режима секретности и(или) внутриобъектного режима применяются специальный допуск, специальный пропуск и другие ограничения для рабочих ОЗП=1,15; ЭМ=1,15 к расх.; ЗПМ=1,15; ТЗ=1,15; ТЗМ=1,15 | [37 empty] | Производство работ на предприятиях, где в силу режима секретности и(или) внутриобъектного режима применяются специальный допуск, специальный пропуск и другие ограничения для рабочих ОЗП=1,15; ЭМ=1,15 к расх.; ЗПМ=1,15; ТЗ=1,15; ТЗМ=1,15
|  | Итого прямые затраты |  |  |  | 12: 1205.77 | [26 empty] | Итого прямые затраты
|  | ФОТ |  |  |  | 12: 1082.14 | [27 empty] | ФОТ
| Пр/812-016.0-1 | НР Сантехнические работы - внутренние (трубопроводы, водопровод, канализация, отопление, газоснабжение, вентиляция и кондиционирование воздуха) |  |  |  | 4: %; 5: 121; 7: 121; 12: 1309.39 | [27 empty] | НР Сантехнические работы - внутренние (трубопроводы, водопровод, канализация, отопление, газоснабжение, вентиляция и кондиционирование воздуха)
| Пр/774-016.0 | СП Сантехнические работы - внутренние (трубопроводы, водопровод, канализация, отопление, газоснабжение, вентиляция и кондиционирование воздуха) |  |  |  | 4: %; 5: 72; 7: 72; 12: 779.14 | [27 empty] | СП Сантехнические работы - внутренние (трубопроводы, водопровод, канализация, отопление, газоснабжение, вентиляция и кондиционирование воздуха)
|  | Всего по позиции |  |  |  | 10: 18301.67; 12: 3294.3 | [28 empty] | Всего по позиции
220 | ФСБЦ-24.3.02.05-0021 | Трубы полипропиленовые ПП-Р, номинальное давление 2,0 МПа, номинальный наружный диаметр 20 мм |  |  |  | м | 18 | 1.025 | 18.45 | 39.09 | 1.28 | 50.04 |  | 923.24 | [23 empty] | Трубы полипропиленовые ПП-Р, номинальное давление 2,0 МПа, номинальный наружный диаметр 20 мм
|  | Объем=18 * 1,025 | [36 empty] | Объем=18 * 1,025
|  | Всего по позиции |  |  |  | 12: 923.24 | [28 empty] | Всего по позиции
221 | ФСБЦ-24.3.02.05-0021 | Фасонные части - 50% от стоимости труб // Трубы полипропиленовые ПП-Р, номинальное давление 2,0 МПа, номинальный наружный диаметр 20 мм |  |  |  | м | 18 | 1.025 | 18.45 | 39.09 | 1.28 | 50.04 | 0.5 | 461.62 | [23 empty] | Фасонные части - 50% от стоимости труб // Трубы полипропиленовые ПП-Р, номинальное давление 2,0 МПа, номинальный наружный диаметр 20 мм
|  | Объем=18 * 1,025 | [36 empty] | Объем=18 * 1,025
|  | МАТ=0,5 к расх. | [37 empty] | МАТ=0,5 к расх.
|  | Всего по позиции |  |  |  | 12: 461.62 | [28 empty] | Всего по позиции
222 | ФСБЦ-24.3.02.05-0021 | Средства крепления - 30% от стоимости труб // Трубы полипропиленовые ПП-Р, номинальное давление 2,0 МПа, номинальный наружный диаметр 20 мм |  |  |  | м | 18 | 1.025 | 18.45 | 39.09 | 1.28 | 50.04 | 0.3 | 276.97 | [23 empty] | Средства крепления - 30% от стоимости труб // Трубы полипропиленовые ПП-Р, номинальное давление 2,0 МПа, номинальный наружный диаметр 20 мм
|  | Объем=18 * 1,025 | [36 empty] | Объем=18 * 1,025
|  | МАТ=0,3 к расх. | [37 empty] | МАТ=0,3 к расх.
|  | Всего по позиции |  |  |  | 12: 276.97 | [28 empty] | Всего по позиции
223 | ФСБЦ-18.1.09.06-0022 | Кран шаровой 11Б27п1, присоединение к трубопроводу муфтовое, номинальное давление 1,6 МПа, номинальный диаметр 20 мм |  |  |  | шт | 2 | 1 | 2 | 173.58 | 1.29 | 223.92 |  | 447.84 | [23 empty] | Кран шаровой 11Б27п1, присоединение к трубопроводу муфтовое, номинальное давление 1,6 МПа, номинальный диаметр 20 мм
|  | Всего по позиции |  |  |  | 12: 447.84 | [28 empty] | Всего по позиции
224 | ФСБЦ-18.1.09.06-0021 | Кран шаровой 11Б27п1, присоединение к трубопроводу муфтовое, номинальное давление 1,6 МПа, номинальный диаметр 15 мм |  |  |  | шт | 4 | 1 | 4 | 108.5 | 1.29 | 139.97 |  | 559.88 | [23 empty] | Кран шаровой 11Б27п1, присоединение к трубопроводу муфтовое, номинальное давление 1,6 МПа, номинальный диаметр 15 мм
|  | Объем=3+1 | [36 empty] | Объем=3+1
|  | Всего по позиции |  |  |  | 12: 559.88 | [28 empty] | Всего по позиции
225 | ГЭСН16-04-005-02 | Прокладка внутренних трубопроводов водоснабжения и отопления из многослойных полипропиленовых труб, из заранее собранных узлов, наружным диаметром: 25 мм |  |  |  | 4: 100 м; 5: 0.2; 6: 1; 7: 0.2 | [23 empty] | Прокладка внутренних трубопроводов водоснабжения и отопления из многослойных полипропиленовых труб, из заранее собранных узлов, наружным диаметром: 25 мм
|  | Объем=20 / 100 | [36 empty] | Объем=20 / 100
| Приказ от 07.07.2022 № 557/пр прил.8 табл.3 п.15 | Производство работ на предприятиях, где в силу режима секретности и(или) внутриобъектного режима применяются специальный допуск, специальный пропуск и другие ограничения для рабочих ОЗП=1,15; ЭМ=1,15 к расх.; ЗПМ=1,15; ТЗ=1,15; ТЗМ=1,15 | [37 empty] | Производство работ на предприятиях, где в силу режима секретности и(или) внутриобъектного режима применяются специальный допуск, специальный пропуск и другие ограничения для рабочих ОЗП=1,15; ЭМ=1,15 к расх.; ЗПМ=1,15; ТЗ=1,15; ТЗМ=1,15
|  | Итого прямые затраты |  |  |  | 12: 1280.75 | [26 empty] | Итого прямые затраты
|  | ФОТ |  |  |  | 12: 1158.07 | [27 empty] | ФОТ
| Пр/812-016.0-1 | НР Сантехнические работы - внутренние (трубопроводы, водопровод, канализация, отопление, газоснабжение, вентиляция и кондиционирование воздуха) |  |  |  | 4: %; 5: 121; 7: 121; 12: 1401.26 | [27 empty] | НР Сантехнические работы - внутренние (трубопроводы, водопровод, канализация, отопление, газоснабжение, вентиляция и кондиционирование воздуха)
| Пр/774-016.0 | СП Сантехнические работы - внутренние (трубопроводы, водопровод, канализация, отопление, газоснабжение, вентиляция и кондиционирование воздуха) |  |  |  | 4: %; 5: 72; 7: 72; 12: 833.81 | [27 empty] | СП Сантехнические работы - внутренние (трубопроводы, водопровод, канализация, отопление, газоснабжение, вентиляция и кондиционирование воздуха)
|  | Всего по позиции |  |  |  | 10: 17579.1; 12: 3515.82 | [28 empty] | Всего по позиции
226 | ФСБЦ-24.3.02.05-0022 | Трубы полипропиленовые ПП-Р, номинальное давление 2,0 МПа, номинальный наружный диаметр 25 мм |  |  |  | м | 20 | 1.025 | 20.5 | 64.98 | 1.28 | 83.17 |  | 1704.99 | [23 empty] | Трубы полипропиленовые ПП-Р, номинальное давление 2,0 МПа, номинальный наружный диаметр 25 мм
|  | Объем=20 * 1,025 | [36 empty] | Объем=20 * 1,025
|  | Всего по позиции |  |  |  | 12: 1704.99 | [28 empty] | Всего по позиции
227 | ФСБЦ-24.3.02.05-0022 | Фасонные части - 50% от стоимости труб // Трубы полипропиленовые ПП-Р, номинальное давление 2,0 МПа, номинальный наружный диаметр 25 мм |  |  |  | м | 20 | 1.025 | 20.5 | 64.98 | 1.28 | 83.17 | 0.5 | 852.49 | [23 empty] | Фасонные части - 50% от стоимости труб // Трубы полипропиленовые ПП-Р, номинальное давление 2,0 МПа, номинальный наружный диаметр 25 мм
|  | Объем=20 * 1,025 | [36 empty] | Объем=20 * 1,025
|  | МАТ=0,5 к расх. | [37 empty] | МАТ=0,5 к расх.
|  | Всего по позиции |  |  |  | 12: 852.49 | [28 empty] | Всего по позиции
228 | ФСБЦ-24.3.02.05-0022 | Средства крепления - 30% от стоимости труб // Трубы полипропиленовые ПП-Р, номинальное давление 2,0 МПа, номинальный наружный диаметр 25 мм |  |  |  | м | 20 | 1.025 | 20.5 | 64.98 | 1.28 | 83.17 | 0.3 | 511.5 | [23 empty] | Средства крепления - 30% от стоимости труб // Трубы полипропиленовые ПП-Р, номинальное давление 2,0 МПа, номинальный наружный диаметр 25 мм
|  | Объем=20 * 1,025 | [36 empty] | Объем=20 * 1,025
|  | МАТ=0,3 к расх. | [37 empty] | МАТ=0,3 к расх.
|  | Всего по позиции |  |  |  | 12: 511.5 | [28 empty] | Всего по позиции
229 | ФСБЦ-18.1.09.06-0024 | Кран шаровой 11Б27п1, присоединение к трубопроводу муфтовое, номинальное давление 1,6 МПа, номинальный диаметр 32 мм |  |  |  | шт | 1 | 1 | 1 | 528.59 | 1.29 | 681.88 |  | 681.88 | [23 empty] | Кран шаровой 11Б27п1, присоединение к трубопроводу муфтовое, номинальное давление 1,6 МПа, номинальный диаметр 32 мм
|  | Всего по позиции |  |  |  | 12: 681.88 | [28 empty] | Всего по позиции
230 | ГЭСН16-04-005-04 | Прокладка внутренних трубопроводов водоснабжения и отопления из многослойных полипропиленовых труб, из заранее собранных узлов, наружным диаметром: 40 мм |  |  |  | 4: 100 м; 5: 0.05; 6: 1; 7: 0.05 | [23 empty] | Прокладка внутренних трубопроводов водоснабжения и отопления из многослойных полипропиленовых труб, из заранее собранных узлов, наружным диаметром: 40 мм
|  | Объем=5 / 100 | [36 empty] | Объем=5 / 100
| Приказ от 07.07.2022 № 557/пр прил.8 табл.3 п.15 | Производство работ на предприятиях, где в силу режима секретности и(или) внутриобъектного режима применяются специальный допуск, специальный пропуск и другие ограничения для рабочих ОЗП=1,15; ЭМ=1,15 к расх.; ЗПМ=1,15; ТЗ=1,15; ТЗМ=1,15 | [37 empty] | Производство работ на предприятиях, где в силу режима секретности и(или) внутриобъектного режима применяются специальный допуск, специальный пропуск и другие ограничения для рабочих ОЗП=1,15; ЭМ=1,15 к расх.; ЗПМ=1,15; ТЗ=1,15; ТЗМ=1,15
|  | Итого прямые затраты |  |  |  | 12: 301.98 | [26 empty] | Итого прямые затраты
|  | ФОТ |  |  |  | 12: 275.82 | [27 empty] | ФОТ
| Пр/812-016.0-1 | НР Сантехнические работы - внутренние (трубопроводы, водопровод, канализация, отопление, газоснабжение, вентиляция и кондиционирование воздуха) |  |  |  | 4: %; 5: 121; 7: 121; 12: 333.74 | [27 empty] | НР Сантехнические работы - внутренние (трубопроводы, водопровод, канализация, отопление, газоснабжение, вентиляция и кондиционирование воздуха)
| Пр/774-016.0 | СП Сантехнические работы - внутренние (трубопроводы, водопровод, канализация, отопление, газоснабжение, вентиляция и кондиционирование воздуха) |  |  |  | 4: %; 5: 72; 7: 72; 12: 198.59 | [27 empty] | СП Сантехнические работы - внутренние (трубопроводы, водопровод, канализация, отопление, газоснабжение, вентиляция и кондиционирование воздуха)
|  | Всего по позиции |  |  |  | 10: 16686.2; 12: 834.31 | [28 empty] | Всего по позиции
231 | ФСБЦ-24.3.02.05-0024 | Трубы полипропиленовые ПП-Р, номинальное давление 2,0 МПа, номинальный наружный диаметр 40 мм |  |  |  | м | 5 | 1.025 | 5.125 | 167.54 | 1.28 | 214.45 |  | 1099.06 | [23 empty] | Трубы полипропиленовые ПП-Р, номинальное давление 2,0 МПа, номинальный наружный диаметр 40 мм
|  | Объем=5 * 1,025 | [36 empty] | Объем=5 * 1,025
|  | Всего по позиции |  |  |  | 12: 1099.06 | [28 empty] | Всего по позиции
232 | ФСБЦ-24.3.02.05-0024 | Фасонные части - 50% от стоимости труб // Трубы полипропиленовые ПП-Р, номинальное давление 2,0 МПа, номинальный наружный диаметр 40 мм |  |  |  | м | 5 | 1.025 | 5.125 | 167.54 | 1.28 | 214.45 | 0.5 | 549.53 | [23 empty] | Фасонные части - 50% от стоимости труб // Трубы полипропиленовые ПП-Р, номинальное давление 2,0 МПа, номинальный наружный диаметр 40 мм
|  | Объем=5 * 1,025 | [36 empty] | Объем=5 * 1,025
|  | МАТ=0,5 к расх. | [37 empty] | МАТ=0,5 к расх.
|  | Всего по позиции |  |  |  | 12: 549.53 | [28 empty] | Всего по позиции
233 | ФСБЦ-24.3.02.05-0024 | Средства крепления - 30% от стоимости труб // Трубы полипропиленовые ПП-Р, номинальное давление 2,0 МПа, номинальный наружный диаметр 40 мм |  |  |  | м | 5 | 1.025 | 5.125 | 167.54 | 1.28 | 214.45 | 0.3 | 329.72 | [23 empty] | Средства крепления - 30% от стоимости труб // Трубы полипропиленовые ПП-Р, номинальное давление 2,0 МПа, номинальный наружный диаметр 40 мм
|  | Объем=5 * 1,025 | [36 empty] | Объем=5 * 1,025
|  | МАТ=0,3 к расх. | [37 empty] | МАТ=0,3 к расх.
|  | Всего по позиции |  |  |  | 12: 329.72 | [28 empty] | Всего по позиции
234 | ГЭСН16-04-005-06 | Прокладка внутренних трубопроводов водоснабжения и отопления из многослойных полипропиленовых труб, из заранее собранных узлов, наружным диаметром: 63 мм |  |  |  | 4: 100 м; 5: 0.35; 6: 1; 7: 0.35 | [23 empty] | Прокладка внутренних трубопроводов водоснабжения и отопления из многослойных полипропиленовых труб, из заранее собранных узлов, наружным диаметром: 63 мм
|  | Объем=35 / 100 | [36 empty] | Объем=35 / 100
| Приказ от 07.07.2022 № 557/пр прил.8 табл.3 п.15 | Производство работ на предприятиях, где в силу режима секретности и(или) внутриобъектного режима применяются специальный допуск, специальный пропуск и другие ограничения для рабочих ОЗП=1,15; ЭМ=1,15 к расх.; ЗПМ=1,15; ТЗ=1,15; ТЗМ=1,15 | [37 empty] | Производство работ на предприятиях, где в силу режима секретности и(или) внутриобъектного режима применяются специальный допуск, специальный пропуск и другие ограничения для рабочих ОЗП=1,15; ЭМ=1,15 к расх.; ЗПМ=1,15; ТЗ=1,15; ТЗМ=1,15
|  | Итого прямые затраты |  |  |  | 12: 2030.8 | [26 empty] | Итого прямые затраты
|  | ФОТ |  |  |  | 12: 1860.21 | [27 empty] | ФОТ
| Пр/812-016.0-1 | НР Сантехнические работы - внутренние (трубопроводы, водопровод, канализация, отопление, газоснабжение, вентиляция и кондиционирование воздуха) |  |  |  | 4: %; 5: 121; 7: 121; 12: 2250.85 | [27 empty] | НР Сантехнические работы - внутренние (трубопроводы, водопровод, канализация, отопление, газоснабжение, вентиляция и кондиционирование воздуха)
| Пр/774-016.0 | СП Сантехнические работы - внутренние (трубопроводы, водопровод, канализация, отопление, газоснабжение, вентиляция и кондиционирование воздуха) |  |  |  | 4: %; 5: 72; 7: 72; 12: 1339.35 | [27 empty] | СП Сантехнические работы - внутренние (трубопроводы, водопровод, канализация, отопление, газоснабжение, вентиляция и кондиционирование воздуха)
|  | Всего по позиции |  |  |  | 10: 16060; 12: 5621 | [28 empty] | Всего по позиции
235 | ФСБЦ-24.3.02.05-0026 | Трубы полипропиленовые ПП-Р, номинальное давление 2,0 МПа, номинальный наружный диаметр 63 мм |  |  |  | м | 35 | 1.025 | 35.875 | 410.69 | 1.28 | 525.68 |  | 18858.77 | [23 empty] | Трубы полипропиленовые ПП-Р, номинальное давление 2,0 МПа, номинальный наружный диаметр 63 мм
|  | Объем=35 * 1,025 | [36 empty] | Объем=35 * 1,025
|  | Всего по позиции |  |  |  | 12: 18858.77 | [28 empty] | Всего по позиции
236 | ФСБЦ-24.3.02.05-0026 | Фасонные части - 50% от стоимости труб // Трубы полипропиленовые ПП-Р, номинальное давление 2,0 МПа, номинальный наружный диаметр 63 мм |  |  |  | м | 35 | 1.025 | 35.875 | 410.69 | 1.28 | 525.68 | 0.5 | 9429.39 | [23 empty] | Фасонные части - 50% от стоимости труб // Трубы полипропиленовые ПП-Р, номинальное давление 2,0 МПа, номинальный наружный диаметр 63 мм
|  | Объем=35 * 1,025 | [36 empty] | Объем=35 * 1,025
|  | МАТ=0,5 к расх. | [37 empty] | МАТ=0,5 к расх.
|  | Всего по позиции |  |  |  | 12: 9429.39 | [28 empty] | Всего по позиции
237 | ФСБЦ-24.3.02.05-0026 | Средства крепления - 30% от стоимости труб // Трубы полипропиленовые ПП-Р, номинальное давление 2,0 МПа, номинальный наружный диаметр 63 мм |  |  |  | м | 35 | 1.025 | 35.875 | 410.69 | 1.28 | 525.68 | 0.3 | 5657.63 | [23 empty] | Средства крепления - 30% от стоимости труб // Трубы полипропиленовые ПП-Р, номинальное давление 2,0 МПа, номинальный наружный диаметр 63 мм
|  | Объем=35 * 1,025 | [36 empty] | Объем=35 * 1,025
|  | МАТ=0,3 к расх. | [37 empty] | МАТ=0,3 к расх.
|  | Всего по позиции |  |  |  | 12: 5657.63 | [28 empty] | Всего по позиции
238 | ФСБЦ-18.1.09.06-0026 | Кран шаровой 11Б27п1, присоединение к трубопроводу муфтовое, номинальное давление 1,6 МПа, номинальный диаметр 50 мм |  |  |  | шт | 2 | 1 | 2 | 1226.09 | 1.29 | 1581.66 |  | 3163.32 | [23 empty] | Кран шаровой 11Б27п1, присоединение к трубопроводу муфтовое, номинальное давление 1,6 МПа, номинальный диаметр 50 мм
|  | Объем=1+1 | [36 empty] | Объем=1+1
|  | Всего по позиции |  |  |  | 12: 3163.32 | [28 empty] | Всего по позиции
239 | ФСБЦ-24.1.02.01-0020 | Хомут металлический оцинкованный двухлапчатый с двумя быстродействующими замками и резиновым профилем для крепления трубопроводов, гайка крепления М8, диаметр от 68 до 73 мм |  |  |  | шт | 25 | 1 | 25 | 120.97 | 1.37 | 165.73 |  | 4143.25 | [23 empty] | Хомут металлический оцинкованный двухлапчатый с двумя быстродействующими замками и резиновым профилем для крепления трубопроводов, гайка крепления М8, диаметр от 68 до 73 мм
|  | Всего по позиции |  |  |  | 12: 4143.25 | [28 empty] | Всего по позиции
240 | ФСБЦ-24.1.02.01-0017 | Хомут металлический оцинкованный двухлапчатый с двумя быстродействующими замками и резиновым профилем для крепления трубопроводов, гайка крепления М8, диаметр от 48 до 54 мм |  |  |  | шт | 6 | 1 | 6 | 69.79 | 1.37 | 95.61 |  | 573.66 | [23 empty] | Хомут металлический оцинкованный двухлапчатый с двумя быстродействующими замками и резиновым профилем для крепления трубопроводов, гайка крепления М8, диаметр от 48 до 54 мм
|  | Всего по позиции |  |  |  | 12: 573.66 | [28 empty] | Всего по позиции
241 | ГЭСН16-02-012-05 | Изготовление стальных гильз диаметром: 80 мм |  |  |  | 4: 100 шт; 5: 0.03; 6: 1; 7: 0.03 | [23 empty] | Изготовление стальных гильз диаметром: 80 мм
|  | Объем=(1+2) / 100 | [36 empty] | Объем=(1+2) / 100
| Приказ от 07.07.2022 № 557/пр прил.8 табл.3 п.15 | Производство работ на предприятиях, где в силу режима секретности и(или) внутриобъектного режима применяются специальный допуск, специальный пропуск и другие ограничения для рабочих ОЗП=1,15; ЭМ=1,15 к расх.; ЗПМ=1,15; ТЗ=1,15; ТЗМ=1,15 | [37 empty] | Производство работ на предприятиях, где в силу режима секретности и(или) внутриобъектного режима применяются специальный допуск, специальный пропуск и другие ограничения для рабочих ОЗП=1,15; ЭМ=1,15 к расх.; ЗПМ=1,15; ТЗ=1,15; ТЗМ=1,15
|  | Итого прямые затраты |  |  |  | 12: 85.93 | [26 empty] | Итого прямые затраты
|  | ФОТ |  |  |  | 12: 73.81 | [27 empty] | ФОТ
| Пр/812-108.0-1 | НР Изготовление в построечных условиях материалов, полуфабрикатов, металлических заготовок |  |  |  | 4: %; 5: 73; 7: 73; 12: 53.88 | [27 empty] | НР Изготовление в построечных условиях материалов, полуфабрикатов, металлических заготовок
| Пр/774-108.0 | СП Изготовление в построечных условиях материалов, полуфабрикатов, металлических заготовок |  |  |  | 4: %; 5: 34; 7: 34; 12: 25.1 | [27 empty] | СП Изготовление в построечных условиях материалов, полуфабрикатов, металлических заготовок
|  | Всего по позиции |  |  |  | 10: 5497; 12: 164.91 | [28 empty] | Всего по позиции
242 | ФСБЦ-23.5.02.02-0048 | Трубы стальные электросварные прямошовные из стали марок Ст2, 10, наружный диаметр 89 мм, толщина стенки 3,0 мм |  |  |  | м | 0.54 | 1 | 0.54 | 424.89 | 1.01 | 429.14 |  | 231.74 | [23 empty] | Трубы стальные электросварные прямошовные из стали марок Ст2, 10, наружный диаметр 89 мм, толщина стенки 3,0 мм
|  | Объем=0,3+(2*0,12) | [36 empty] | Объем=0,3+(2*0,12)
|  | Всего по позиции |  |  |  | 12: 231.74 | [28 empty] | Всего по позиции
243 | ГЭСН16-02-012-04 | Изготовление стальных гильз диаметром: 65 мм |  |  |  | 4: 100 шт; 5: 0.01; 6: 1; 7: 0.01 | [23 empty] | Изготовление стальных гильз диаметром: 65 мм
|  | Объем=1 / 100 | [36 empty] | Объем=1 / 100
| Приказ от 07.07.2022 № 557/пр прил.8 табл.3 п.15 | Производство работ на предприятиях, где в силу режима секретности и(или) внутриобъектного режима применяются специальный допуск, специальный пропуск и другие ограничения для рабочих ОЗП=1,15; ЭМ=1,15 к расх.; ЗПМ=1,15; ТЗ=1,15; ТЗМ=1,15 | [37 empty] | Производство работ на предприятиях, где в силу режима секретности и(или) внутриобъектного режима применяются специальный допуск, специальный пропуск и другие ограничения для рабочих ОЗП=1,15; ЭМ=1,15 к расх.; ЗПМ=1,15; ТЗ=1,15; ТЗМ=1,15
|  | Итого прямые затраты |  |  |  | 12: 25.87 | [26 empty] | Итого прямые затраты
|  | ФОТ |  |  |  | 12: 22.12 | [27 empty] | ФОТ
| Пр/812-108.0-1 | НР Изготовление в построечных условиях материалов, полуфабрикатов, металлических заготовок |  |  |  | 4: %; 5: 73; 7: 73; 12: 16.15 | [27 empty] | НР Изготовление в построечных условиях материалов, полуфабрикатов, металлических заготовок
| Пр/774-108.0 | СП Изготовление в построечных условиях материалов, полуфабрикатов, металлических заготовок |  |  |  | 4: %; 5: 34; 7: 34; 12: 7.52 | [27 empty] | СП Изготовление в построечных условиях материалов, полуфабрикатов, металлических заготовок
|  | Всего по позиции |  |  |  | 10: 4954; 12: 49.54 | [28 empty] | Всего по позиции
244 | ФСБЦ-23.5.02.02-0039 | Трубы стальные электросварные прямошовные из стали марок Ст2, 10, наружный диаметр 76 мм, толщина стенки 3,5 мм |  |  |  | м | 0.3 | 1 | 0.3 | 296.89 | 1.01 | 299.86 |  | 89.96 | [23 empty] | Трубы стальные электросварные прямошовные из стали марок Ст2, 10, наружный диаметр 76 мм, толщина стенки 3,5 мм
|  | Всего по позиции |  |  |  | 12: 89.96 | [28 empty] | Всего по позиции
245 | ГЭСН16-02-012-03 | Изготовление стальных гильз диаметром: 50 мм |  |  |  | 4: 100 шт; 5: 0.01; 6: 1; 7: 0.01 | [23 empty] | Изготовление стальных гильз диаметром: 50 мм
|  | Объем=1 / 100 | [36 empty] | Объем=1 / 100
| Приказ от 07.07.2022 № 557/пр прил.8 табл.3 п.15 | Производство работ на предприятиях, где в силу режима секретности и(или) внутриобъектного режима применяются специальный допуск, специальный пропуск и другие ограничения для рабочих ОЗП=1,15; ЭМ=1,15 к расх.; ЗПМ=1,15; ТЗ=1,15; ТЗМ=1,15 | [37 empty] | Производство работ на предприятиях, где в силу режима секретности и(или) внутриобъектного режима применяются специальный допуск, специальный пропуск и другие ограничения для рабочих ОЗП=1,15; ЭМ=1,15 к расх.; ЗПМ=1,15; ТЗ=1,15; ТЗМ=1,15
|  | Итого прямые затраты |  |  |  | 12: 20.86 | [26 empty] | Итого прямые затраты
|  | ФОТ |  |  |  | 12: 18.38 | [27 empty] | ФОТ
| Пр/812-108.0-1 | НР Изготовление в построечных условиях материалов, полуфабрикатов, металлических заготовок |  |  |  | 4: %; 5: 73; 7: 73; 12: 13.42 | [27 empty] | НР Изготовление в построечных условиях материалов, полуфабрикатов, металлических заготовок
| Пр/774-108.0 | СП Изготовление в построечных условиях материалов, полуфабрикатов, металлических заготовок |  |  |  | 4: %; 5: 34; 7: 34; 12: 6.25 | [27 empty] | СП Изготовление в построечных условиях материалов, полуфабрикатов, металлических заготовок
|  | Всего по позиции |  |  |  | 10: 4053; 12: 40.53 | [28 empty] | Всего по позиции
246 | ФСБЦ-23.5.02.02-0034 | Трубы стальные электросварные прямошовные из стали марок Ст2, 10, наружный диаметр 57 мм, толщина стенки 3,5 мм |  |  |  | м | 0.12 | 1 | 0.12 | 264.87 | 1.01 | 267.52 |  | 32.1 | [23 empty] | Трубы стальные электросварные прямошовные из стали марок Ст2, 10, наружный диаметр 57 мм, толщина стенки 3,5 мм
|  | Всего по позиции |  |  |  | 12: 32.1 | [28 empty] | Всего по позиции
247 | ГЭСНр69-01-004-01 | Заделка отверстий в местах прохода трубопроводов: в стенах и перегородках оштукатуренных // прим. |  |  |  | 4: 100 отверстий; 5: 0.05; 6: 1; 7: 0.05 | [23 empty] | Заделка отверстий в местах прохода трубопроводов: в стенах и перегородках оштукатуренных // прим.
|  | Объем=(1+2+1+1) / 100 | [36 empty] | Объем=(1+2+1+1) / 100
| Приказ от 07.07.2022 № 557/пр прил.8 табл.3 п.15 | Производство работ на предприятиях, где в силу режима секретности и(или) внутриобъектного режима применяются специальный допуск, специальный пропуск и другие ограничения для рабочих ОЗП=1,15; ЭМ=1,15 к расх.; ЗПМ=1,15; ТЗ=1,15; ТЗМ=1,15 | [37 empty] | Производство работ на предприятиях, где в силу режима секретности и(или) внутриобъектного режима применяются специальный допуск, специальный пропуск и другие ограничения для рабочих ОЗП=1,15; ЭМ=1,15 к расх.; ЗПМ=1,15; ТЗ=1,15; ТЗМ=1,15
|  | Итого прямые затраты |  |  |  | 12: 1622.15 | [26 empty] | Итого прямые затраты
|  | ФОТ |  |  |  | 12: 1565.3 | [27 empty] | ФОТ
| Пр/812-103.0-1 | НР Прочие ремонтно-строительные работы |  |  |  | 4: %; 5: 92; 7: 92; 12: 1440.08 | [27 empty] | НР Прочие ремонтно-строительные работы
| Пр/774-103.0 | СП Прочие ремонтно-строительные работы |  |  |  | 4: %; 5: 44; 7: 44; 12: 688.73 | [27 empty] | СП Прочие ремонтно-строительные работы
|  | Всего по позиции |  |  |  | 10: 75019.2; 12: 3750.96 | [28 empty] | Всего по позиции
248 | ФСБЦ-14.5.01.01-0021 | Герметик противопожарный акриловый для заделки швов примыкания стен, перекрытий, отверстий при прокладке негорючих трубопроводов, подверженных деформациям до 10 % в процессе эксплуатации, объем 310 мл |  |  |  | шт | 1 | 1 | 1 | 1332.99 | 1.23 | 1639.58 |  | 1639.58 | [23 empty] | Герметик противопожарный акриловый для заделки швов примыкания стен, перекрытий, отверстий при прокладке негорючих трубопроводов, подверженных деформациям до 10 % в процессе эксплуатации, объем 310 мл
|  | Всего по позиции |  |  |  | 12: 1639.58 | [28 empty] | Всего по позиции
249 | ФСБЦ-12.2.03.02-0002 | Вата минеральная |  |  |  | м3 | 0.01 | 1 | 0.01 | 2394.01 | 1.61 | 3854.36 |  | 38.54 | [23 empty] | Вата минеральная
|  | Всего по позиции |  |  |  | 12: 38.54 | [28 empty] | Всего по позиции
250 | ГЭСН26-01-017-01 | Изоляция изделиями из вспененного каучука, вспененного полиэтилена трубопроводов наружным диметром: до 160 мм трубками |  |  |  | 4: 10 м; 5: 3.5; 6: 1; 7: 3.5 | [23 empty] | Изоляция изделиями из вспененного каучука, вспененного полиэтилена трубопроводов наружным диметром: до 160 мм трубками
|  | Объем=35 / 10 | [36 empty] | Объем=35 / 10
| Приказ от 07.07.2022 № 557/пр прил.8 табл.3 п.15 | Производство работ на предприятиях, где в силу режима секретности и(или) внутриобъектного режима применяются специальный допуск, специальный пропуск и другие ограничения для рабочих ОЗП=1,15; ЭМ=1,15 к расх.; ЗПМ=1,15; ТЗ=1,15; ТЗМ=1,15 | [37 empty] | Производство работ на предприятиях, где в силу режима секретности и(или) внутриобъектного режима применяются специальный допуск, специальный пропуск и другие ограничения для рабочих ОЗП=1,15; ЭМ=1,15 к расх.; ЗПМ=1,15; ТЗ=1,15; ТЗМ=1,15
|  | Итого прямые затраты |  |  |  | 12: 9956.38 | [26 empty] | Итого прямые затраты
|  | ФОТ |  |  |  | 12: 3943.45 | [27 empty] | ФОТ
| Пр/812-020.0-1 | НР Теплоизоляционные работы |  |  |  | 4: %; 5: 97; 7: 97; 12: 3825.15 | [27 empty] | НР Теплоизоляционные работы
| Пр/774-020.0 | СП Теплоизоляционные работы |  |  |  | 4: %; 5: 55; 7: 55; 12: 2168.9 | [27 empty] | СП Теплоизоляционные работы
|  | Всего по позиции |  |  |  | 10: 4557.27; 12: 15950.43 | [28 empty] | Всего по позиции
251 | ФСБЦ-12.2.07.04-0216 | Трубки теплоизоляционные из вспененного синтетического каучука, без покрытия, Г1, плотность 40 кг/м3, температура применения от -200 до +110 °C, внутренний диаметр 76 мм, толщина 13 мм |  |  |  | м | 35 | 1.1 | 38.5 | 172.61 | 1.4 | 241.65 |  | 9303.53 | [23 empty] | Трубки теплоизоляционные из вспененного синтетического каучука, без покрытия, Г1, плотность 40 кг/м3, температура применения от -200 до +110 °C, внутренний диаметр 76 мм, толщина 13 мм
|  | Объем=35 * 1,1 | [36 empty] | Объем=35 * 1,1
|  | Всего по позиции |  |  |  | 12: 9303.53 | [28 empty] | Всего по позиции
252 | ГЭСН16-07-008-02 | Установка муфт противопожарных на трубопроводы пластиковые в междуэтажных перекрытиях с креплением дюбель-гвоздями к перекрытиям, диаметром: до 90 мм |  |  |  | 4: 100 шт; 5: 0.01; 6: 1; 7: 0.01 | [23 empty] | Установка муфт противопожарных на трубопроводы пластиковые в междуэтажных перекрытиях с креплением дюбель-гвоздями к перекрытиям, диаметром: до 90 мм
|  | Объем=1 / 100 | [36 empty] | Объем=1 / 100
| Приказ от 07.07.2022 № 557/пр прил.8 табл.3 п.15 | Производство работ на предприятиях, где в силу режима секретности и(или) внутриобъектного режима применяются специальный допуск, специальный пропуск и другие ограничения для рабочих ОЗП=1,15; ЭМ=1,15 к расх.; ЗПМ=1,15; ТЗ=1,15; ТЗМ=1,15 | [37 empty] | Производство работ на предприятиях, где в силу режима секретности и(или) внутриобъектного режима применяются специальный допуск, специальный пропуск и другие ограничения для рабочих ОЗП=1,15; ЭМ=1,15 к расх.; ЗПМ=1,15; ТЗ=1,15; ТЗМ=1,15
|  | Итого прямые затраты |  |  |  | 12: 29.2 | [26 empty] | Итого прямые затраты
|  | ФОТ |  |  |  | 12: 24.35 | [27 empty] | ФОТ
| Пр/812-016.0-1 | НР Сантехнические работы - внутренние (трубопроводы, водопровод, канализация, отопление, газоснабжение, вентиляция и кондиционирование воздуха) |  |  |  | 4: %; 5: 121; 7: 121; 12: 29.46 | [27 empty] | НР Сантехнические работы - внутренние (трубопроводы, водопровод, канализация, отопление, газоснабжение, вентиляция и кондиционирование воздуха)
| Пр/774-016.0 | СП Сантехнические работы - внутренние (трубопроводы, водопровод, канализация, отопление, газоснабжение, вентиляция и кондиционирование воздуха) |  |  |  | 4: %; 5: 72; 7: 72; 12: 17.53 | [27 empty] | СП Сантехнические работы - внутренние (трубопроводы, водопровод, канализация, отопление, газоснабжение, вентиляция и кондиционирование воздуха)
|  | Всего по позиции |  |  |  | 10: 7619; 12: 76.19 | [28 empty] | Всего по позиции
253 | ФСБЦ-23.8.03.04-1112 | Муфта противопожарная из нержавеющей стали, предел огнестойкости EI 180, с вкладышем из терморасширяющейся резины, для трубы диаметром 80 мм // 63 мм прим. |  |  |  | шт | 1 | 1 | 1 | 168.38 | 1.28 | 215.53 |  | 215.53 | [23 empty] | Муфта противопожарная из нержавеющей стали, предел огнестойкости EI 180, с вкладышем из терморасширяющейся резины, для трубы диаметром 80 мм // 63 мм прим.
|  | Всего по позиции |  |  |  | 12: 215.53 | [28 empty] | Всего по позиции
|  | Всего по разделу 7 Т3 - Трубопровод горячей воды в осях 50-54/Д-К |  |  |  | 12: 142889.73 | [29 empty] | Всего по разделу 7 Т3 - Трубопровод горячей воды в осях 50-54/Д-К
Раздел 8. К1 - Хозяйственно-бытовая канализация в осях 50-54/Ж-К | [36 empty] | Раздел 8. К1 - Хозяйственно-бытовая канализация в осях 50-54/Ж-К
254 | ГЭСН17-01-001-14 | Установка умывальников одиночных: с подводкой холодной и горячей воды |  |  |  | 4: 10 компл; 5: 0.2; 6: 1; 7: 0.2 | [23 empty] | Установка умывальников одиночных: с подводкой холодной и горячей воды
|  | Объем=2 / 10 | [36 empty] | Объем=2 / 10
| Приказ от 07.07.2022 № 557/пр прил.8 табл.3 п.15 | Производство работ на предприятиях, где в силу режима секретности и(или) внутриобъектного режима применяются специальный допуск, специальный пропуск и другие ограничения для рабочих ОЗП=1,15; ЭМ=1,15 к расх.; ЗПМ=1,15; ТЗ=1,15; ТЗМ=1,15 | [37 empty] | Производство работ на предприятиях, где в силу режима секретности и(или) внутриобъектного режима применяются специальный допуск, специальный пропуск и другие ограничения для рабочих ОЗП=1,15; ЭМ=1,15 к расх.; ЗПМ=1,15; ТЗ=1,15; ТЗМ=1,15
|  | Итого прямые затраты |  |  |  | 12: 1967.23 | [26 empty] | Итого прямые затраты
|  | ФОТ |  |  |  | 12: 1774.99 | [27 empty] | ФОТ
| Пр/812-016.0-1 | НР Сантехнические работы - внутренние (трубопроводы, водопровод, канализация, отопление, газоснабжение, вентиляция и кондиционирование воздуха) |  |  |  | 4: %; 5: 121; 7: 121; 12: 2147.74 | [27 empty] | НР Сантехнические работы - внутренние (трубопроводы, водопровод, канализация, отопление, газоснабжение, вентиляция и кондиционирование воздуха)
| Пр/774-016.0 | СП Сантехнические работы - внутренние (трубопроводы, водопровод, канализация, отопление, газоснабжение, вентиляция и кондиционирование воздуха) |  |  |  | 4: %; 5: 72; 7: 72; 12: 1277.99 | [27 empty] | СП Сантехнические работы - внутренние (трубопроводы, водопровод, канализация, отопление, газоснабжение, вентиляция и кондиционирование воздуха)
|  | Всего по позиции |  |  |  | 10: 26964.8; 12: 5392.96 | [28 empty] | Всего по позиции
255 | ФСБЦ-18.2.01.05-0206 | Умывальник фарфоровый овальный с кронштейнами, с центральным отверстием под смеситель, размеры 520х440х195 мм |  |  |  | компл | 2 | 1 | 2 | 1084.42 | 1.79 | 1941.11 |  | 3882.22 | [23 empty] | Умывальник фарфоровый овальный с кронштейнами, с центральным отверстием под смеситель, размеры 520х440х195 мм
|  | Всего по позиции |  |  |  | 12: 3882.22 | [28 empty] | Всего по позиции
256 | ФСБЦ-18.1.10.10-0044 | Смеситель для мойки и умывальника, однорукояточный, центральный, набортный, с поворотным изливом, с аэратором, вынос излива 220 мм, диаметр излива 16 мм |  |  |  | компл | 2 | 1 | 2 | 1164.77 | 1.29 | 1502.55 |  | 3005.1 | [23 empty] | Смеситель для мойки и умывальника, однорукояточный, центральный, набортный, с поворотным изливом, с аэратором, вынос излива 220 мм, диаметр излива 16 мм
|  | Всего по позиции |  |  |  | 12: 3005.1 | [28 empty] | Всего по позиции
257 | ФСБЦ-18.2.06.08-0011 | Подводки гибкие армированные резиновые, диаметр 15 мм, длина 300 мм |  |  |  | 10 шт | 0.2 | 1 | 0.2 | 593.59 | 1.29 | 765.73 |  | 153.15 | [23 empty] | Подводки гибкие армированные резиновые, диаметр 15 мм, длина 300 мм
|  | Объем=2 / 10 | [36 empty] | Объем=2 / 10
|  | Всего по позиции |  |  |  | 12: 153.15 | [28 empty] | Всего по позиции
258 | ФСБЦ-18.2.06.09-0004 | Сифон полимерный бутылочный для мойки, без перелива, диаметр сливной решетки 70 мм, пластиковый выпуск диаметром 40/50 мм, высота сифона 155-230 мм |  |  |  | компл | 8 | 1 | 8 | 176.21 | 1.46 | 257.27 |  | 2058.16 | [23 empty] | Сифон полимерный бутылочный для мойки, без перелива, диаметр сливной решетки 70 мм, пластиковый выпуск диаметром 40/50 мм, высота сифона 155-230 мм
|  | Всего по позиции |  |  |  | 12: 2058.16 | [28 empty] | Всего по позиции
259 | ГЭСН17-01-001-23 | Установка трапов диаметром: 100 мм |  |  |  | 4: 10 компл; 5: 0.4; 6: 1; 7: 0.4 | [23 empty] | Установка трапов диаметром: 100 мм
|  | Объем=4 / 10 | [36 empty] | Объем=4 / 10
| Приказ от 07.07.2022 № 557/пр прил.8 табл.3 п.15 | Производство работ на предприятиях, где в силу режима секретности и(или) внутриобъектного режима применяются специальный допуск, специальный пропуск и другие ограничения для рабочих ОЗП=1,15; ЭМ=1,15 к расх.; ЗПМ=1,15; ТЗ=1,15; ТЗМ=1,15 | [37 empty] | Производство работ на предприятиях, где в силу режима секретности и(или) внутриобъектного режима применяются специальный допуск, специальный пропуск и другие ограничения для рабочих ОЗП=1,15; ЭМ=1,15 к расх.; ЗПМ=1,15; ТЗ=1,15; ТЗМ=1,15
|  | Итого прямые затраты |  |  |  | 12: 1689.66 | [26 empty] | Итого прямые затраты
|  | ФОТ |  |  |  | 12: 1465.25 | [27 empty] | ФОТ
| Пр/812-016.0-1 | НР Сантехнические работы - внутренние (трубопроводы, водопровод, канализация, отопление, газоснабжение, вентиляция и кондиционирование воздуха) |  |  |  | 4: %; 5: 121; 7: 121; 12: 1772.95 | [27 empty] | НР Сантехнические работы - внутренние (трубопроводы, водопровод, канализация, отопление, газоснабжение, вентиляция и кондиционирование воздуха)
| Пр/774-016.0 | СП Сантехнические работы - внутренние (трубопроводы, водопровод, канализация, отопление, газоснабжение, вентиляция и кондиционирование воздуха) |  |  |  | 4: %; 5: 72; 7: 72; 12: 1054.98 | [27 empty] | СП Сантехнические работы - внутренние (трубопроводы, водопровод, канализация, отопление, газоснабжение, вентиляция и кондиционирование воздуха)
|  | Всего по позиции |  |  |  | 10: 11293.98; 12: 4517.59 | [28 empty] | Всего по позиции
260 | Текущие цены согласовать СЭБ до закупки | Трап профессиональный 300х300 с горизонтальным выпуском однокорпусный для предприятий пищевой промышленности, W300/110Н1 |  |  |  | шт | 4 | 1 | 4 |  |  | 12925 | 1.0506 | 54316.02 | [23 empty] | Трап профессиональный 300х300 с горизонтальным выпуском однокорпусный для предприятий пищевой промышленности, W300/110Н1
|  | Цена=15510,00/1,2 | [42 empty] | Цена=15510,00/1,2
| 421/пр_2020_п.92_пп.а | Заготовительно-складские расходы для материальных ресурсов (за исключением металлических конструкций) - 2% ПЗ=2% (ОЗП=2%; ЭМ=2%; МАТ=2%) | [37 empty] | Заготовительно-складские расходы для материальных ресурсов (за исключением металлических конструкций) - 2% ПЗ=2% (ОЗП=2%; ЭМ=2%; МАТ=2%)
|  | Транспортные расходы на материалы - не более 3 % от стоимости материалов ПЗ=3% (ОЗП=3%; ЭМ=3% к расх.; ЗПМ=3%; МАТ=3% к расх.; ТЗ=3%; ТЗМ=3%) | [37 empty] | Транспортные расходы на материалы - не более 3 % от стоимости материалов ПЗ=3% (ОЗП=3%; ЭМ=3% к расх.; ЗПМ=3%; МАТ=3% к расх.; ТЗ=3%; ТЗМ=3%)
|  | Всего по позиции |  |  |  | 12: 54316.02 | [28 empty] | Всего по позиции
261 | ГЭСН16-08-001-05 | Установка шкафов металлических для санитарно-технических систем: на полу массой до 10 кг |  |  |  | 4: 100 шт; 5: 0.02; 6: 1; 7: 0.02 | [23 empty] | Установка шкафов металлических для санитарно-технических систем: на полу массой до 10 кг
|  | Объем=(1+1) / 100 | [36 empty] | Объем=(1+1) / 100
|  | ЭМ=0 к расх.; ЗПМ=0; МАТ=0 к расх.; ТЗМ=0 | [37 empty] | ЭМ=0 к расх.; ЗПМ=0; МАТ=0 к расх.; ТЗМ=0
| Приказ от 07.07.2022 № 557/пр прил.8 табл.3 п.15 | Производство работ на предприятиях, где в силу режима секретности и(или) внутриобъектного режима применяются специальный допуск, специальный пропуск и другие ограничения для рабочих ОЗП=1,15; ЭМ=1,15 к расх.; ЗПМ=1,15; ТЗ=1,15; ТЗМ=1,15 | [37 empty] | Производство работ на предприятиях, где в силу режима секретности и(или) внутриобъектного режима применяются специальный допуск, специальный пропуск и другие ограничения для рабочих ОЗП=1,15; ЭМ=1,15 к расх.; ЗПМ=1,15; ТЗ=1,15; ТЗМ=1,15
|  | Итого прямые затраты |  |  |  | 12: 729.52 | [26 empty] | Итого прямые затраты
|  | ФОТ |  |  |  | 12: 729.52 | [27 empty] | ФОТ
| Пр/812-016.0-1 | НР Сантехнические работы - внутренние (трубопроводы, водопровод, канализация, отопление, газоснабжение, вентиляция и кондиционирование воздуха) |  |  |  | 4: %; 5: 121; 7: 121; 12: 882.72 | [27 empty] | НР Сантехнические работы - внутренние (трубопроводы, водопровод, канализация, отопление, газоснабжение, вентиляция и кондиционирование воздуха)
| Пр/774-016.0 | СП Сантехнические работы - внутренние (трубопроводы, водопровод, канализация, отопление, газоснабжение, вентиляция и кондиционирование воздуха) |  |  |  | 4: %; 5: 72; 7: 72; 12: 525.25 | [27 empty] | СП Сантехнические работы - внутренние (трубопроводы, водопровод, канализация, отопление, газоснабжение, вентиляция и кондиционирование воздуха)
|  | Всего по позиции |  |  |  | 10: 106874.5; 12: 2137.49 | [28 empty] | Всего по позиции
262 | Текущие цены согласовать СЭБ до закупки | ECOSETI Жироуловитель ОВ 1,5-175 Стандарт+ (производ. 1,5 м3/час) // патрубок ф50 |  |  |  | шт | 1 | 1 | 1 |  |  | 18341.67 | 1.0506 | 19269.76 | [23 empty] | ECOSETI Жироуловитель ОВ 1,5-175 Стандарт+ (производ. 1,5 м3/час) // патрубок ф50
|  | Цена=22010,00/1,2 | [42 empty] | Цена=22010,00/1,2
| 421/пр_2020_п.92_пп.а | Заготовительно-складские расходы для материальных ресурсов (за исключением металлических конструкций) - 2% ПЗ=2% (ОЗП=2%; ЭМ=2%; МАТ=2%) | [37 empty] | Заготовительно-складские расходы для материальных ресурсов (за исключением металлических конструкций) - 2% ПЗ=2% (ОЗП=2%; ЭМ=2%; МАТ=2%)
|  | Транспортные расходы на материалы - не более 3 % от стоимости материалов ПЗ=3% (ОЗП=3%; ЭМ=3% к расх.; ЗПМ=3%; МАТ=3% к расх.; ТЗ=3%; ТЗМ=3%) | [37 empty] | Транспортные расходы на материалы - не более 3 % от стоимости материалов ПЗ=3% (ОЗП=3%; ЭМ=3% к расх.; ЗПМ=3%; МАТ=3% к расх.; ТЗ=3%; ТЗМ=3%)
|  | Всего по позиции |  |  |  | 12: 19269.76 | [28 empty] | Всего по позиции
263 | Текущие цены согласовать СЭБ до закупки | ECOSETI Жироуловитель ОПП 2,0-200 (производ. 2,0м3/час) // патрубок ф50 |  |  |  | шт | 1 | 1 | 1 |  |  | 23350 | 1.0506 | 24531.51 | [23 empty] | ECOSETI Жироуловитель ОПП 2,0-200 (производ. 2,0м3/час) // патрубок ф50
|  | Цена=28020,00/1,2 | [42 empty] | Цена=28020,00/1,2
| 421/пр_2020_п.92_пп.а | Заготовительно-складские расходы для материальных ресурсов (за исключением металлических конструкций) - 2% ПЗ=2% (ОЗП=2%; ЭМ=2%; МАТ=2%) | [37 empty] | Заготовительно-складские расходы для материальных ресурсов (за исключением металлических конструкций) - 2% ПЗ=2% (ОЗП=2%; ЭМ=2%; МАТ=2%)
|  | Транспортные расходы на материалы - не более 3 % от стоимости материалов ПЗ=3% (ОЗП=3%; ЭМ=3% к расх.; ЗПМ=3%; МАТ=3% к расх.; ТЗ=3%; ТЗМ=3%) | [37 empty] | Транспортные расходы на материалы - не более 3 % от стоимости материалов ПЗ=3% (ОЗП=3%; ЭМ=3% к расх.; ЗПМ=3%; МАТ=3% к расх.; ТЗ=3%; ТЗМ=3%)
|  | Всего по позиции |  |  |  | 12: 24531.51 | [28 empty] | Всего по позиции
264 | ГЭСН16-04-004-02 | Прокладка внутренних трубопроводов канализации из полипропиленовых труб диаметром: 110 мм |  |  |  | 4: 100 м; 5: 0.2; 6: 1; 7: 0.2 | [23 empty] | Прокладка внутренних трубопроводов канализации из полипропиленовых труб диаметром: 110 мм
|  | Объем=20 / 100 | [36 empty] | Объем=20 / 100
| Приказ от 07.07.2022 № 557/пр прил.8 табл.3 п.15 | Производство работ на предприятиях, где в силу режима секретности и(или) внутриобъектного режима применяются специальный допуск, специальный пропуск и другие ограничения для рабочих ОЗП=1,15; ЭМ=1,15 к расх.; ЗПМ=1,15; ТЗ=1,15; ТЗМ=1,15 | [37 empty] | Производство работ на предприятиях, где в силу режима секретности и(или) внутриобъектного режима применяются специальный допуск, специальный пропуск и другие ограничения для рабочих ОЗП=1,15; ЭМ=1,15 к расх.; ЗПМ=1,15; ТЗ=1,15; ТЗМ=1,15
|  | Итого прямые затраты |  |  |  | 12: 5209.07 | [26 empty] | Итого прямые затраты
|  | ФОТ |  |  |  | 12: 4938.85 | [27 empty] | ФОТ
| Пр/812-016.0-1 | НР Сантехнические работы - внутренние (трубопроводы, водопровод, канализация, отопление, газоснабжение, вентиляция и кондиционирование воздуха) |  |  |  | 4: %; 5: 121; 7: 121; 12: 5976.01 | [27 empty] | НР Сантехнические работы - внутренние (трубопроводы, водопровод, канализация, отопление, газоснабжение, вентиляция и кондиционирование воздуха)
| Пр/774-016.0 | СП Сантехнические работы - внутренние (трубопроводы, водопровод, канализация, отопление, газоснабжение, вентиляция и кондиционирование воздуха) |  |  |  | 4: %; 5: 72; 7: 72; 12: 3555.97 | [27 empty] | СП Сантехнические работы - внутренние (трубопроводы, водопровод, канализация, отопление, газоснабжение, вентиляция и кондиционирование воздуха)
|  | Всего по позиции |  |  |  | 10: 73705.25; 12: 14741.05 | [28 empty] | Всего по позиции
265 | ФСБЦ-24.3.02.02-0004 | Трубы полипропиленовые для систем водоотведения, диаметр 110 мм |  |  |  | м | 20 | 0.998 | 19.96 | 324.68 | 1.28 | 415.59 |  | 8295.18 | [23 empty] | Трубы полипропиленовые для систем водоотведения, диаметр 110 мм
|  | Объем=20 * 0,998 | [36 empty] | Объем=20 * 0,998
|  | Всего по позиции |  |  |  | 12: 8295.18 | [28 empty] | Всего по позиции
266 | Текущие цены согласовать СЭБ до закупки | Тройник ПП 45° ф110 |  |  |  | шт | 3 | 1 | 3 |  |  | 169.17 | 1.0506 | 533.19 | [23 empty] | Тройник ПП 45° ф110
|  | Цена=203,00/1,2 | [42 empty] | Цена=203,00/1,2
| 421/пр_2020_п.92_пп.а | Заготовительно-складские расходы для материальных ресурсов (за исключением металлических конструкций) - 2% ПЗ=2% (ОЗП=2%; ЭМ=2%; МАТ=2%) | [37 empty] | Заготовительно-складские расходы для материальных ресурсов (за исключением металлических конструкций) - 2% ПЗ=2% (ОЗП=2%; ЭМ=2%; МАТ=2%)
|  | Транспортные расходы на материалы - не более 3 % от стоимости материалов ПЗ=3% (ОЗП=3%; ЭМ=3% к расх.; ЗПМ=3%; МАТ=3% к расх.; ТЗ=3%; ТЗМ=3%) | [37 empty] | Транспортные расходы на материалы - не более 3 % от стоимости материалов ПЗ=3% (ОЗП=3%; ЭМ=3% к расх.; ЗПМ=3%; МАТ=3% к расх.; ТЗ=3%; ТЗМ=3%)
|  | Всего по позиции |  |  |  | 12: 533.19 | [28 empty] | Всего по позиции
267 | Текущие цены согласовать СЭБ до закупки | Тройник ПП 45° ф110х50 |  |  |  | шт | 1 | 1 | 1 |  |  | 140 | 1.0506 | 147.08 | [23 empty] | Тройник ПП 45° ф110х50
|  | Цена=168,00/1,2 | [42 empty] | Цена=168,00/1,2
| 421/пр_2020_п.92_пп.а | Заготовительно-складские расходы для материальных ресурсов (за исключением металлических конструкций) - 2% ПЗ=2% (ОЗП=2%; ЭМ=2%; МАТ=2%) | [37 empty] | Заготовительно-складские расходы для материальных ресурсов (за исключением металлических конструкций) - 2% ПЗ=2% (ОЗП=2%; ЭМ=2%; МАТ=2%)
|  | Транспортные расходы на материалы - не более 3 % от стоимости материалов ПЗ=3% (ОЗП=3%; ЭМ=3% к расх.; ЗПМ=3%; МАТ=3% к расх.; ТЗ=3%; ТЗМ=3%) | [37 empty] | Транспортные расходы на материалы - не более 3 % от стоимости материалов ПЗ=3% (ОЗП=3%; ЭМ=3% к расх.; ЗПМ=3%; МАТ=3% к расх.; ТЗ=3%; ТЗМ=3%)
|  | Всего по позиции |  |  |  | 12: 147.08 | [28 empty] | Всего по позиции
268 | ФСБЦ-24.3.05.08-0202 | Отвод 45° полипропиленовый для систем водоотведения, диаметр 110 мм |  |  |  | шт | 12 | 1 | 12 | 69.52 | 1.28 | 88.99 |  | 1067.88 | [23 empty] | Отвод 45° полипропиленовый для систем водоотведения, диаметр 110 мм
|  | Всего по позиции |  |  |  | 12: 1067.88 | [28 empty] | Всего по позиции
269 | Текущие цены согласовать СЭБ до закупки | Крестовина ф110/50/50 45° |  |  |  | шт | 1 | 1 | 1 |  |  | 357.5 | 1.0506 | 375.59 | [23 empty] | Крестовина ф110/50/50 45°
|  | Цена=429,00/1,2 | [42 empty] | Цена=429,00/1,2
| 421/пр_2020_п.92_пп.а | Заготовительно-складские расходы для материальных ресурсов (за исключением металлических конструкций) - 2% ПЗ=2% (ОЗП=2%; ЭМ=2%; МАТ=2%) | [37 empty] | Заготовительно-складские расходы для материальных ресурсов (за исключением металлических конструкций) - 2% ПЗ=2% (ОЗП=2%; ЭМ=2%; МАТ=2%)
|  | Транспортные расходы на материалы - не более 3 % от стоимости материалов ПЗ=3% (ОЗП=3%; ЭМ=3% к расх.; ЗПМ=3%; МАТ=3% к расх.; ТЗ=3%; ТЗМ=3%) | [37 empty] | Транспортные расходы на материалы - не более 3 % от стоимости материалов ПЗ=3% (ОЗП=3%; ЭМ=3% к расх.; ЗПМ=3%; МАТ=3% к расх.; ТЗ=3%; ТЗМ=3%)
|  | Всего по позиции |  |  |  | 12: 375.59 | [28 empty] | Всего по позиции
270 | ФСБЦ-24.3.05.12-0001 | Ревизия полипропиленовая с крышкой, номинальный внутренний диаметр 100 мм |  |  |  | шт | 1 | 1 | 1 | 116.54 | 1.28 | 149.17 |  | 149.17 | [23 empty] | Ревизия полипропиленовая с крышкой, номинальный внутренний диаметр 100 мм
|  | Всего по позиции |  |  |  | 12: 149.17 | [28 empty] | Всего по позиции
271 | Текущие цены согласовать СЭБ до закупки | Заглушка ПП ф110 |  |  |  | шт | 2 | 1 | 2 |  |  | 175 | 1.0506 | 367.71 | [23 empty] | Заглушка ПП ф110
|  | Цена=210,00/1,2 | [42 empty] | Цена=210,00/1,2
| 421/пр_2020_п.92_пп.а | Заготовительно-складские расходы для материальных ресурсов (за исключением металлических конструкций) - 2% ПЗ=2% (ОЗП=2%; ЭМ=2%; МАТ=2%) | [37 empty] | Заготовительно-складские расходы для материальных ресурсов (за исключением металлических конструкций) - 2% ПЗ=2% (ОЗП=2%; ЭМ=2%; МАТ=2%)
|  | Транспортные расходы на материалы - не более 3 % от стоимости материалов ПЗ=3% (ОЗП=3%; ЭМ=3% к расх.; ЗПМ=3%; МАТ=3% к расх.; ТЗ=3%; ТЗМ=3%) | [37 empty] | Транспортные расходы на материалы - не более 3 % от стоимости материалов ПЗ=3% (ОЗП=3%; ЭМ=3% к расх.; ЗПМ=3%; МАТ=3% к расх.; ТЗ=3%; ТЗМ=3%)
|  | Всего по позиции |  |  |  | 12: 367.71 | [28 empty] | Всего по позиции
272 | ФСБЦ-24.3.05.07-0159 | Муфта полипропиленовая соединительная, номинальный наружный диаметр 110 мм |  |  |  | шт | 9 | 1 | 9 | 367.21 | 1.28 | 470.03 |  | 4230.27 | [23 empty] | Муфта полипропиленовая соединительная, номинальный наружный диаметр 110 мм
|  | Всего по позиции |  |  |  | 12: 4230.27 | [28 empty] | Всего по позиции
273 | ФСБЦ-24.3.05.10-0001 | Переход полипропиленовый для систем водоотведения, диаметр 110х50 мм |  |  |  | шт | 3 | 1 | 3 | 83.42 | 1.28 | 106.78 |  | 320.34 | [23 empty] | Переход полипропиленовый для систем водоотведения, диаметр 110х50 мм
|  | Всего по позиции |  |  |  | 12: 320.34 | [28 empty] | Всего по позиции
274 | ГЭСН16-04-004-01 | Прокладка внутренних трубопроводов канализации из полипропиленовых труб диаметром: 50 мм |  |  |  | 4: 100 м; 5: 0.2; 6: 1; 7: 0.2 | [23 empty] | Прокладка внутренних трубопроводов канализации из полипропиленовых труб диаметром: 50 мм
|  | Объем=20 / 100 | [36 empty] | Объем=20 / 100
| Приказ от 07.07.2022 № 557/пр прил.8 табл.3 п.15 | Производство работ на предприятиях, где в силу режима секретности и(или) внутриобъектного режима применяются специальный допуск, специальный пропуск и другие ограничения для рабочих ОЗП=1,15; ЭМ=1,15 к расх.; ЗПМ=1,15; ТЗ=1,15; ТЗМ=1,15 | [37 empty] | Производство работ на предприятиях, где в силу режима секретности и(или) внутриобъектного режима применяются специальный допуск, специальный пропуск и другие ограничения для рабочих ОЗП=1,15; ЭМ=1,15 к расх.; ЗПМ=1,15; ТЗ=1,15; ТЗМ=1,15
|  | Итого прямые затраты |  |  |  | 12: 5348.91 | [26 empty] | Итого прямые затраты
|  | ФОТ |  |  |  | 12: 5258.01 | [27 empty] | ФОТ
| Пр/812-016.0-1 | НР Сантехнические работы - внутренние (трубопроводы, водопровод, канализация, отопление, газоснабжение, вентиляция и кондиционирование воздуха) |  |  |  | 4: %; 5: 121; 7: 121; 12: 6362.19 | [27 empty] | НР Сантехнические работы - внутренние (трубопроводы, водопровод, канализация, отопление, газоснабжение, вентиляция и кондиционирование воздуха)
| Пр/774-016.0 | СП Сантехнические работы - внутренние (трубопроводы, водопровод, канализация, отопление, газоснабжение, вентиляция и кондиционирование воздуха) |  |  |  | 4: %; 5: 72; 7: 72; 12: 3785.77 | [27 empty] | СП Сантехнические работы - внутренние (трубопроводы, водопровод, канализация, отопление, газоснабжение, вентиляция и кондиционирование воздуха)
|  | Всего по позиции |  |  |  | 10: 77484.35; 12: 15496.87 | [28 empty] | Всего по позиции
275 | ФСБЦ-24.3.02.02-0003 | Трубы полипропиленовые для систем водоотведения, диаметр 50 мм |  |  |  | м | 20 | 0.998 | 19.96 | 134 | 1.28 | 171.52 |  | 3423.54 | [23 empty] | Трубы полипропиленовые для систем водоотведения, диаметр 50 мм
|  | Объем=20 * 0,998 | [36 empty] | Объем=20 * 0,998
|  | Всего по позиции |  |  |  | 12: 3423.54 | [28 empty] | Всего по позиции
276 | ФСБЦ-24.3.05.15-0101 | Тройник полипропиленовый для систем водоотведения, диаметр 50 мм |  |  |  | шт | 8 | 1 | 8 | 53.78 | 1.28 | 68.84 |  | 550.72 | [23 empty] | Тройник полипропиленовый для систем водоотведения, диаметр 50 мм
|  | Всего по позиции |  |  |  | 12: 550.72 | [28 empty] | Всего по позиции
277 | Текущие цены согласовать СЭБ до закупки | Тройник ПП 45° ф50 |  |  |  | шт | 3 | 1 | 3 |  |  | 50 | 1.0506 | 157.59 | [23 empty] | Тройник ПП 45° ф50
|  | Цена=60,00/1,2 | [42 empty] | Цена=60,00/1,2
| 421/пр_2020_п.92_пп.а | Заготовительно-складские расходы для материальных ресурсов (за исключением металлических конструкций) - 2% ПЗ=2% (ОЗП=2%; ЭМ=2%; МАТ=2%) | [37 empty] | Заготовительно-складские расходы для материальных ресурсов (за исключением металлических конструкций) - 2% ПЗ=2% (ОЗП=2%; ЭМ=2%; МАТ=2%)
|  | Транспортные расходы на материалы - не более 3 % от стоимости материалов ПЗ=3% (ОЗП=3%; ЭМ=3% к расх.; ЗПМ=3%; МАТ=3% к расх.; ТЗ=3%; ТЗМ=3%) | [37 empty] | Транспортные расходы на материалы - не более 3 % от стоимости материалов ПЗ=3% (ОЗП=3%; ЭМ=3% к расх.; ЗПМ=3%; МАТ=3% к расх.; ТЗ=3%; ТЗМ=3%)
|  | Всего по позиции |  |  |  | 12: 157.59 | [28 empty] | Всего по позиции
278 | ФСБЦ-24.3.05.08-0201 | Отвод 45° полипропиленовый для систем водоотведения, диаметр 50 мм |  |  |  | шт | 14 | 1 | 14 | 26.78 | 1.28 | 34.28 |  | 479.92 | [23 empty] | Отвод 45° полипропиленовый для систем водоотведения, диаметр 50 мм
|  | Всего по позиции |  |  |  | 12: 479.92 | [28 empty] | Всего по позиции
279 | ФСБЦ-24.3.05.08-0203 | Отвод 87,5° полипропиленовый для систем водоотведения, диаметр 50 мм |  |  |  | шт | 12 | 1 | 12 | 24.29 | 1.28 | 31.09 |  | 373.08 | [23 empty] | Отвод 87,5° полипропиленовый для систем водоотведения, диаметр 50 мм
|  | Всего по позиции |  |  |  | 12: 373.08 | [28 empty] | Всего по позиции
280 | Текущие цены согласовать СЭБ до закупки | Заглушка ПП ф50 |  |  |  | шт | 4 | 1 | 4 |  |  | 23.33 | 1.0506 | 98.04 | [23 empty] | Заглушка ПП ф50
|  | Цена=28,00/1,2 | [42 empty] | Цена=28,00/1,2
| 421/пр_2020_п.92_пп.а | Заготовительно-складские расходы для материальных ресурсов (за исключением металлических конструкций) - 2% ПЗ=2% (ОЗП=2%; ЭМ=2%; МАТ=2%) | [37 empty] | Заготовительно-складские расходы для материальных ресурсов (за исключением металлических конструкций) - 2% ПЗ=2% (ОЗП=2%; ЭМ=2%; МАТ=2%)
|  | Транспортные расходы на материалы - не более 3 % от стоимости материалов ПЗ=3% (ОЗП=3%; ЭМ=3% к расх.; ЗПМ=3%; МАТ=3% к расх.; ТЗ=3%; ТЗМ=3%) | [37 empty] | Транспортные расходы на материалы - не более 3 % от стоимости материалов ПЗ=3% (ОЗП=3%; ЭМ=3% к расх.; ЗПМ=3%; МАТ=3% к расх.; ТЗ=3%; ТЗМ=3%)
|  | Всего по позиции |  |  |  | 12: 98.04 | [28 empty] | Всего по позиции
281 | ФСБЦ-24.3.05.07-0155 | Муфта полипропиленовая соединительная, номинальный наружный диаметр 50 мм |  |  |  | шт | 4 | 1 | 4 | 34.45 | 1.28 | 44.1 |  | 176.4 | [23 empty] | Муфта полипропиленовая соединительная, номинальный наружный диаметр 50 мм
|  | Всего по позиции |  |  |  | 12: 176.4 | [28 empty] | Всего по позиции
282 | ГЭСН16-02-005-05 | Прокладка трубопроводов отопления и водоснабжения из стальных электросварных труб диаметром: 100 мм |  |  |  | 4: 100 м; 5: 0.36; 6: 1; 7: 0.36 | [23 empty] | Прокладка трубопроводов отопления и водоснабжения из стальных электросварных труб диаметром: 100 мм
|  | Объем=36 / 100 | [36 empty] | Объем=36 / 100
| Приказ от 07.07.2022 № 557/пр прил.8 табл.3 п.15 | Производство работ на предприятиях, где в силу режима секретности и(или) внутриобъектного режима применяются специальный допуск, специальный пропуск и другие ограничения для рабочих ОЗП=1,15; ЭМ=1,15 к расх.; ЗПМ=1,15; ТЗ=1,15; ТЗМ=1,15 | [37 empty] | Производство работ на предприятиях, где в силу режима секретности и(или) внутриобъектного режима применяются специальный допуск, специальный пропуск и другие ограничения для рабочих ОЗП=1,15; ЭМ=1,15 к расх.; ЗПМ=1,15; ТЗ=1,15; ТЗМ=1,15
|  | Итого прямые затраты |  |  |  | 12: 13023.6 | [26 empty] | Итого прямые затраты
|  | ФОТ |  |  |  | 12: 12169.9 | [27 empty] | ФОТ
| Пр/812-016.0-1 | НР Сантехнические работы - внутренние (трубопроводы, водопровод, канализация, отопление, газоснабжение, вентиляция и кондиционирование воздуха) |  |  |  | 4: %; 5: 121; 7: 121; 12: 14725.58 | [27 empty] | НР Сантехнические работы - внутренние (трубопроводы, водопровод, канализация, отопление, газоснабжение, вентиляция и кондиционирование воздуха)
| Пр/774-016.0 | СП Сантехнические работы - внутренние (трубопроводы, водопровод, канализация, отопление, газоснабжение, вентиляция и кондиционирование воздуха) |  |  |  | 4: %; 5: 72; 7: 72; 12: 8762.33 | [27 empty] | СП Сантехнические работы - внутренние (трубопроводы, водопровод, канализация, отопление, газоснабжение, вентиляция и кондиционирование воздуха)
|  | Всего по позиции |  |  |  | 10: 101420.86; 12: 36511.51 | [28 empty] | Всего по позиции
282.1 | ГЭСН16-02-010-03 | Изготовление элементов и сборка узлов стальных трубопроводов диаметром: 100 мм |  |  |  | 4: 10 м; 5: 3.6; 6: 1; 7: 3.6 | [23 empty] | Изготовление элементов и сборка узлов стальных трубопроводов диаметром: 100 мм
|  | Объем=36 / 10 | [36 empty] | Объем=36 / 10
| Приказ от 07.07.2022 № 557/пр прил.8 табл.3 п.15 | Производство работ на предприятиях, где в силу режима секретности и(или) внутриобъектного режима применяются специальный допуск, специальный пропуск и другие ограничения для рабочих ОЗП=1,15; ЭМ=1,15 к расх.; ЗПМ=1,15; ТЗ=1,15; ТЗМ=1,15 | [37 empty] | Производство работ на предприятиях, где в силу режима секретности и(или) внутриобъектного режима применяются специальный допуск, специальный пропуск и другие ограничения для рабочих ОЗП=1,15; ЭМ=1,15 к расх.; ЗПМ=1,15; ТЗ=1,15; ТЗМ=1,15
|  | Итого прямые затраты |  |  |  | 12: 3133.35 | [26 empty] | Итого прямые затраты
|  | ФОТ |  |  |  | 12: 2308.05 | [27 empty] | ФОТ
| Пр/812-108.0-1 | НР Изготовление в построечных условиях материалов, полуфабрикатов, металлических заготовок |  |  |  | 4: %; 5: 73; 7: 73; 12: 1684.88 | [27 empty] | НР Изготовление в построечных условиях материалов, полуфабрикатов, металлических заготовок
| Пр/774-108.0 | СП Изготовление в построечных условиях материалов, полуфабрикатов, металлических заготовок |  |  |  | 4: %; 5: 34; 7: 34; 12: 784.74 | [27 empty] | СП Изготовление в построечных условиях материалов, полуфабрикатов, металлических заготовок
|  | Всего по позиции |  |  |  | 10: 1556.38; 12: 5602.97 | [28 empty] | Всего по позиции
283 | ФСБЦ-23.5.02.02-0055 | Трубы стальные электросварные прямошовные из стали марок Ст2, 10, наружный диаметр 108 мм, толщина стенки 4 мм |  |  |  | м | 36 | 1 | 36 | 517.88 | 1.01 | 523.06 |  | 18830.16 | [23 empty] | Трубы стальные электросварные прямошовные из стали марок Ст2, 10, наружный диаметр 108 мм, толщина стенки 4 мм
|  | Всего по позиции |  |  |  | 12: 18830.16 | [28 empty] | Всего по позиции
284 | ФСБЦ-23.8.04.06-0072 | Отвод 90° с радиусом кривизны R=1,5 Ду на давление до 16 МПа, номинальный диаметр 100 мм, наружный диаметр 108 мм, толщина стенки 4 мм |  |  |  | шт | 1 | 1 | 1 | 437.57 | 1.22 | 533.84 |  | 533.84 | [23 empty] | Отвод 90° с радиусом кривизны R=1,5 Ду на давление до 16 МПа, номинальный диаметр 100 мм, наружный диаметр 108 мм, толщина стенки 4 мм
|  | Всего по позиции |  |  |  | 12: 533.84 | [28 empty] | Всего по позиции
285 | Текущие цены согласовать СЭБ до закупки | Отвод стальной 45° ф108х4,0 |  |  |  | шт | 2 | 1 | 2 |  |  | 416.67 | 1.0506 | 875.51 | [23 empty] | Отвод стальной 45° ф108х4,0
|  | Цена=500,00/1,2 | [42 empty] | Цена=500,00/1,2
| 421/пр_2020_п.92_пп.а | Заготовительно-складские расходы для материальных ресурсов (за исключением металлических конструкций) - 2% ПЗ=2% (ОЗП=2%; ЭМ=2%; МАТ=2%) | [37 empty] | Заготовительно-складские расходы для материальных ресурсов (за исключением металлических конструкций) - 2% ПЗ=2% (ОЗП=2%; ЭМ=2%; МАТ=2%)
|  | Транспортные расходы на материалы - не более 3 % от стоимости материалов ПЗ=3% (ОЗП=3%; ЭМ=3% к расх.; ЗПМ=3%; МАТ=3% к расх.; ТЗ=3%; ТЗМ=3%) | [37 empty] | Транспортные расходы на материалы - не более 3 % от стоимости материалов ПЗ=3% (ОЗП=3%; ЭМ=3% к расх.; ЗПМ=3%; МАТ=3% к расх.; ТЗ=3%; ТЗМ=3%)
|  | Всего по позиции |  |  |  | 12: 875.51 | [28 empty] | Всего по позиции
286 | ФСБЦ-23.8.04.12-0121 | Тройник равнопроходной бесшовный приварной, номинальное давление до 16 МПа, номинальный диаметр 100 мм, наружный диаметр и толщина стенки 108х4,0 мм |  |  |  | шт | 1 | 1 | 1 | 494.22 | 2.04 | 1008.21 |  | 1008.21 | [23 empty] | Тройник равнопроходной бесшовный приварной, номинальное давление до 16 МПа, номинальный диаметр 100 мм, наружный диаметр и толщина стенки 108х4,0 мм
|  | Всего по позиции |  |  |  | 12: 1008.21 | [28 empty] | Всего по позиции
287 | Текущие цены согласовать СЭБ до закупки | Тройник стальной 45° ф108х4,0 |  |  |  | шт | 4 | 1 | 4 |  |  | 1077.5 | 1.0506 | 4528.09 | [23 empty] | Тройник стальной 45° ф108х4,0
|  | Цена=1293,00/1,2 | [42 empty] | Цена=1293,00/1,2
| 421/пр_2020_п.92_пп.а | Заготовительно-складские расходы для материальных ресурсов (за исключением металлических конструкций) - 2% ПЗ=2% (ОЗП=2%; ЭМ=2%; МАТ=2%) | [37 empty] | Заготовительно-складские расходы для материальных ресурсов (за исключением металлических конструкций) - 2% ПЗ=2% (ОЗП=2%; ЭМ=2%; МАТ=2%)
|  | Транспортные расходы на материалы - не более 3 % от стоимости материалов ПЗ=3% (ОЗП=3%; ЭМ=3% к расх.; ЗПМ=3%; МАТ=3% к расх.; ТЗ=3%; ТЗМ=3%) | [37 empty] | Транспортные расходы на материалы - не более 3 % от стоимости материалов ПЗ=3% (ОЗП=3%; ЭМ=3% к расх.; ЗПМ=3%; МАТ=3% к расх.; ТЗ=3%; ТЗМ=3%)
|  | Всего по позиции |  |  |  | 12: 4528.09 | [28 empty] | Всего по позиции
288 | ФСБЦ-24.1.02.01-0018 | Хомут металлический оцинкованный двухлапчатый с двумя быстродействующими замками и резиновым профилем для крепления трубопроводов, гайка крепления М8, диаметр от 55 до 61 мм |  |  |  | шт | 12 | 1 | 12 | 77.75 | 1.37 | 106.52 |  | 1278.24 | [23 empty] | Хомут металлический оцинкованный двухлапчатый с двумя быстродействующими замками и резиновым профилем для крепления трубопроводов, гайка крепления М8, диаметр от 55 до 61 мм
|  | Всего по позиции |  |  |  | 12: 1278.24 | [28 empty] | Всего по позиции
289 | ФСБЦ-24.1.02.01-0024 | Хомут металлический оцинкованный двухлапчатый с двумя быстродействующими замками и резиновым профилем для крепления трубопроводов, гайка крепления М10, диаметр от 108 до 116 мм |  |  |  | шт | 6 | 1 | 6 | 153.15 | 1.37 | 209.82 |  | 1258.92 | [23 empty] | Хомут металлический оцинкованный двухлапчатый с двумя быстродействующими замками и резиновым профилем для крепления трубопроводов, гайка крепления М10, диаметр от 108 до 116 мм
|  | Всего по позиции |  |  |  | 12: 1258.92 | [28 empty] | Всего по позиции
290 | ГЭСН22-03-014-03 | Приварка фланцев к стальным трубопроводам диаметром: 100 мм |  |  |  | 4: шт; 5: 6; 6: 1; 7: 6 | [23 empty] | Приварка фланцев к стальным трубопроводам диаметром: 100 мм
|  | Объем=3+3 | [36 empty] | Объем=3+3
| Приказ от 07.07.2022 № 557/пр прил.8 табл.3 п.15 | Производство работ на предприятиях, где в силу режима секретности и(или) внутриобъектного режима применяются специальный допуск, специальный пропуск и другие ограничения для рабочих ОЗП=1,15; ЭМ=1,15 к расх.; ЗПМ=1,15; ТЗ=1,15; ТЗМ=1,15 | [37 empty] | Производство работ на предприятиях, где в силу режима секретности и(или) внутриобъектного режима применяются специальный допуск, специальный пропуск и другие ограничения для рабочих ОЗП=1,15; ЭМ=1,15 к расх.; ЗПМ=1,15; ТЗ=1,15; ТЗМ=1,15
|  | Итого прямые затраты |  |  |  | 12: 6923.07 | [26 empty] | Итого прямые затраты
|  | ФОТ |  |  |  | 12: 2964.83 | [27 empty] | ФОТ
| Пр/812-018.0-1 | НР Наружные сети водопровода, канализации, теплоснабжения, газопровода |  |  |  | 4: %; 5: 117; 7: 117; 12: 3468.85 | [27 empty] | НР Наружные сети водопровода, канализации, теплоснабжения, газопровода
| Пр/774-018.0 | СП Наружные сети водопровода, канализации, теплоснабжения, газопровода |  |  |  | 4: %; 5: 74; 7: 74; 12: 2193.97 | [27 empty] | СП Наружные сети водопровода, канализации, теплоснабжения, газопровода
|  | Всего по позиции |  |  |  | 10: 2097.65; 12: 12585.89 | [28 empty] | Всего по позиции
291 | ФСБЦ-23.8.03.11-0450 | Фланец стальной, марка стали 20 и 25, температурный предел применения от -30 °C до +450 °C, номинальное давление 1,6 МПа, номинальный диаметр 100 мм |  |  |  | шт | 3 | 1 | 3 | 1501.46 | 1.2 | 1801.75 |  | 5405.25 | [23 empty] | Фланец стальной, марка стали 20 и 25, температурный предел применения от -30 °C до +450 °C, номинальное давление 1,6 МПа, номинальный диаметр 100 мм
|  | Всего по позиции |  |  |  | 12: 5405.25 | [28 empty] | Всего по позиции
292 | ФСБЦ-23.8.03.11-0009 | Фланец приварной встык, марка стали 20, номинальное давление 1,6 МПа, номинальный диаметр 100 мм |  |  |  | шт | 3 | 1 | 3 | 815.6 | 1.2 | 978.72 |  | 2936.16 | [23 empty] | Фланец приварной встык, марка стали 20, номинальное давление 1,6 МПа, номинальный диаметр 100 мм
|  | Всего по позиции |  |  |  | 12: 2936.16 | [28 empty] | Всего по позиции
293 | ГЭСН22-03-014-01 | Приварка фланцев к стальным трубопроводам диаметром: 50 мм |  |  |  | 4: шт; 5: 2; 6: 1; 7: 2 | [23 empty] | Приварка фланцев к стальным трубопроводам диаметром: 50 мм
|  | Объем=1+1 | [36 empty] | Объем=1+1
| Приказ от 07.07.2022 № 557/пр прил.8 табл.3 п.15 | Производство работ на предприятиях, где в силу режима секретности и(или) внутриобъектного режима применяются специальный допуск, специальный пропуск и другие ограничения для рабочих ОЗП=1,15; ЭМ=1,15 к расх.; ЗПМ=1,15; ТЗ=1,15; ТЗМ=1,15 | [37 empty] | Производство работ на предприятиях, где в силу режима секретности и(или) внутриобъектного режима применяются специальный допуск, специальный пропуск и другие ограничения для рабочих ОЗП=1,15; ЭМ=1,15 к расх.; ЗПМ=1,15; ТЗ=1,15; ТЗМ=1,15
|  | Итого прямые затраты |  |  |  | 12: 1156.51 | [26 empty] | Итого прямые затраты
|  | ФОТ |  |  |  | 12: 514.73 | [27 empty] | ФОТ
| Пр/812-018.0-1 | НР Наружные сети водопровода, канализации, теплоснабжения, газопровода |  |  |  | 4: %; 5: 117; 7: 117; 12: 602.23 | [27 empty] | НР Наружные сети водопровода, канализации, теплоснабжения, газопровода
| Пр/774-018.0 | СП Наружные сети водопровода, канализации, теплоснабжения, газопровода |  |  |  | 4: %; 5: 74; 7: 74; 12: 380.9 | [27 empty] | СП Наружные сети водопровода, канализации, теплоснабжения, газопровода
|  | Всего по позиции |  |  |  | 10: 1069.82; 12: 2139.64 | [28 empty] | Всего по позиции
294 | ФСБЦ-23.8.03.11-0447 | Фланец стальной, марка стали 20 и 25, температурный предел применения от -30 °C до +450 °C, номинальное давление 1,6 МПа, номинальный диаметр 50 мм |  |  |  | шт | 1 | 1 | 1 | 802.48 | 1.2 | 962.98 |  | 962.98 | [23 empty] | Фланец стальной, марка стали 20 и 25, температурный предел применения от -30 °C до +450 °C, номинальное давление 1,6 МПа, номинальный диаметр 50 мм
|  | Всего по позиции |  |  |  | 12: 962.98 | [28 empty] | Всего по позиции
295 | ФСБЦ-23.8.03.11-0006 | Фланец приварной встык, марка стали 20, номинальное давление 1,6 МПа, номинальный диаметр 50 мм |  |  |  | шт | 1 | 1 | 1 | 418.91 | 1.2 | 502.69 |  | 502.69 | [23 empty] | Фланец приварной встык, марка стали 20, номинальное давление 1,6 МПа, номинальный диаметр 50 мм
|  | Всего по позиции |  |  |  | 12: 502.69 | [28 empty] | Всего по позиции
296 | ГЭСН09-03-039-04 | Монтаж опорных конструкций: подвесок и хомутов для крепления трубопроводов внутри зданий и сооружений |  |  |  | 4: т; 5: 0.16552; 6: 1; 7: 0.16552 | [23 empty] | Монтаж опорных конструкций: подвесок и хомутов для крепления трубопроводов внутри зданий и сооружений
|  | Объем=(33*1,24+70*1,78)/1000 | [36 empty] | Объем=(33*1,24+70*1,78)/1000
| Приказ от 07.07.2022 № 557/пр прил.8 табл.3 п.15 | Производство работ на предприятиях, где в силу режима секретности и(или) внутриобъектного режима применяются специальный допуск, специальный пропуск и другие ограничения для рабочих ОЗП=1,15; ЭМ=1,15 к расх.; ЗПМ=1,15; ТЗ=1,15; ТЗМ=1,15 | [37 empty] | Производство работ на предприятиях, где в силу режима секретности и(или) внутриобъектного режима применяются специальный допуск, специальный пропуск и другие ограничения для рабочих ОЗП=1,15; ЭМ=1,15 к расх.; ЗПМ=1,15; ТЗ=1,15; ТЗМ=1,15
|  | Итого прямые затраты |  |  |  | 12: 7840.11 | [26 empty] | Итого прямые затраты
|  | ФОТ |  |  |  | 12: 6934.47 | [27 empty] | ФОТ
| Пр/812-009.0-1 | НР Строительные металлические конструкции |  |  |  | 4: %; 5: 93; 7: 93; 12: 6449.06 | [27 empty] | НР Строительные металлические конструкции
| Пр/774-009.0 | СП Строительные металлические конструкции |  |  |  | 4: %; 5: 62; 7: 62; 12: 4299.37 | [27 empty] | СП Строительные металлические конструкции
|  | Всего по позиции |  |  |  | 10: 112303.89; 12: 18588.54 | [28 empty] | Всего по позиции
297 | ФСБЦ-07.2.07.04-0007 | Конструкции стальные индивидуального изготовления из сортового проката |  |  |  | т | 0.16552 | 1 | 0.16552 | 105278.81 | 1.3 | 136862.45 |  | 22653.47 | [23 empty] | Конструкции стальные индивидуального изготовления из сортового проката
|  | Всего по позиции |  |  |  | 12: 22653.47 | [28 empty] | Всего по позиции
298 | ГЭСН16-02-012-08 | Изготовление стальных гильз диаметром: 200 мм |  |  |  | 4: 100 шт; 5: 0.07; 6: 1; 7: 0.07 | [23 empty] | Изготовление стальных гильз диаметром: 200 мм
|  | Объем=(4+3) / 100 | [36 empty] | Объем=(4+3) / 100
| Приказ от 07.07.2022 № 557/пр прил.8 табл.3 п.15 | Производство работ на предприятиях, где в силу режима секретности и(или) внутриобъектного режима применяются специальный допуск, специальный пропуск и другие ограничения для рабочих ОЗП=1,15; ЭМ=1,15 к расх.; ЗПМ=1,15; ТЗ=1,15; ТЗМ=1,15 | [37 empty] | Производство работ на предприятиях, где в силу режима секретности и(или) внутриобъектного режима применяются специальный допуск, специальный пропуск и другие ограничения для рабочих ОЗП=1,15; ЭМ=1,15 к расх.; ЗПМ=1,15; ТЗ=1,15; ТЗМ=1,15
|  | Итого прямые затраты |  |  |  | 12: 655.83 | [26 empty] | Итого прямые затраты
|  | ФОТ |  |  |  | 12: 440.63 | [27 empty] | ФОТ
| Пр/812-108.0-1 | НР Изготовление в построечных условиях материалов, полуфабрикатов, металлических заготовок |  |  |  | 4: %; 5: 73; 7: 73; 12: 321.66 | [27 empty] | НР Изготовление в построечных условиях материалов, полуфабрикатов, металлических заготовок
| Пр/774-108.0 | СП Изготовление в построечных условиях материалов, полуфабрикатов, металлических заготовок |  |  |  | 4: %; 5: 34; 7: 34; 12: 149.81 | [27 empty] | СП Изготовление в построечных условиях материалов, полуфабрикатов, металлических заготовок
|  | Всего по позиции |  |  |  | 10: 16104.29; 12: 1127.3 | [28 empty] | Всего по позиции
299 | ФСБЦ-23.5.02.02-0088 | Трубы стальные электросварные прямошовные из стали марок Ст2, 10, наружный диаметр 219 мм, толщина стенки 6 мм |  |  |  | м | 3.27 | 1 | 3.27 | 2043.87 | 1.01 | 2064.31 |  | 6750.29 | [23 empty] | Трубы стальные электросварные прямошовные из стали марок Ст2, 10, наружный диаметр 219 мм, толщина стенки 6 мм
|  | Объем=(4*0,3)+(3*0,69) | [36 empty] | Объем=(4*0,3)+(3*0,69)
|  | Всего по позиции |  |  |  | 12: 6750.29 | [28 empty] | Всего по позиции
300 | ГЭСН16-02-012-05 | Изготовление стальных гильз диаметром: 80 мм |  |  |  | 4: 100 шт; 5: 0.06; 6: 1; 7: 0.06 | [23 empty] | Изготовление стальных гильз диаметром: 80 мм
|  | Объем=(4+1+1) / 100 | [36 empty] | Объем=(4+1+1) / 100
| Приказ от 07.07.2022 № 557/пр прил.8 табл.3 п.15 | Производство работ на предприятиях, где в силу режима секретности и(или) внутриобъектного режима применяются специальный допуск, специальный пропуск и другие ограничения для рабочих ОЗП=1,15; ЭМ=1,15 к расх.; ЗПМ=1,15; ТЗ=1,15; ТЗМ=1,15 | [37 empty] | Производство работ на предприятиях, где в силу режима секретности и(или) внутриобъектного режима применяются специальный допуск, специальный пропуск и другие ограничения для рабочих ОЗП=1,15; ЭМ=1,15 к расх.; ЗПМ=1,15; ТЗ=1,15; ТЗМ=1,15
|  | Итого прямые затраты |  |  |  | 12: 171.9 | [26 empty] | Итого прямые затраты
|  | ФОТ |  |  |  | 12: 147.64 | [27 empty] | ФОТ
| Пр/812-108.0-1 | НР Изготовление в построечных условиях материалов, полуфабрикатов, металлических заготовок |  |  |  | 4: %; 5: 73; 7: 73; 12: 107.78 | [27 empty] | НР Изготовление в построечных условиях материалов, полуфабрикатов, металлических заготовок
| Пр/774-108.0 | СП Изготовление в построечных условиях материалов, полуфабрикатов, металлических заготовок |  |  |  | 4: %; 5: 34; 7: 34; 12: 50.2 | [27 empty] | СП Изготовление в построечных условиях материалов, полуфабрикатов, металлических заготовок
|  | Всего по позиции |  |  |  | 10: 5498; 12: 329.88 | [28 empty] | Всего по позиции
301 | ФСБЦ-23.5.02.02-0048 | Трубы стальные электросварные прямошовные из стали марок Ст2, 10, наружный диаметр 89 мм, толщина стенки 3,0 мм |  |  |  | м | 2.09 | 1 | 2.09 | 424.89 | 1.01 | 429.14 |  | 896.9 | [23 empty] | Трубы стальные электросварные прямошовные из стали марок Ст2, 10, наружный диаметр 89 мм, толщина стенки 3,0 мм
|  | Объем=(4*0,3)+0,2+0,69 | [36 empty] | Объем=(4*0,3)+0,2+0,69
|  | Всего по позиции |  |  |  | 12: 896.9 | [28 empty] | Всего по позиции
302 | ГЭСНр69-01-004-01 | Заделка отверстий в местах прохода трубопроводов: в стенах и перегородках оштукатуренных // прим. |  |  |  | 4: 100 отверстий; 5: 0.13; 6: 1; 7: 0.13 | [23 empty] | Заделка отверстий в местах прохода трубопроводов: в стенах и перегородках оштукатуренных // прим.
|  | Объем=(4+3+4+1+1) / 100 | [36 empty] | Объем=(4+3+4+1+1) / 100
| Приказ от 07.07.2022 № 557/пр прил.8 табл.3 п.15 | Производство работ на предприятиях, где в силу режима секретности и(или) внутриобъектного режима применяются специальный допуск, специальный пропуск и другие ограничения для рабочих ОЗП=1,15; ЭМ=1,15 к расх.; ЗПМ=1,15; ТЗ=1,15; ТЗМ=1,15 | [37 empty] | Производство работ на предприятиях, где в силу режима секретности и(или) внутриобъектного режима применяются специальный допуск, специальный пропуск и другие ограничения для рабочих ОЗП=1,15; ЭМ=1,15 к расх.; ЗПМ=1,15; ТЗ=1,15; ТЗМ=1,15
|  | Итого прямые затраты |  |  |  | 12: 4217.59 | [26 empty] | Итого прямые затраты
|  | ФОТ |  |  |  | 12: 4069.79 | [27 empty] | ФОТ
| Пр/812-103.0-1 | НР Прочие ремонтно-строительные работы |  |  |  | 4: %; 5: 92; 7: 92; 12: 3744.21 | [27 empty] | НР Прочие ремонтно-строительные работы
| Пр/774-103.0 | СП Прочие ремонтно-строительные работы |  |  |  | 4: %; 5: 44; 7: 44; 12: 1790.71 | [27 empty] | СП Прочие ремонтно-строительные работы
|  | Всего по позиции |  |  |  | 10: 75019.31; 12: 9752.51 | [28 empty] | Всего по позиции
303 | ФСБЦ-14.5.01.01-0021 | Герметик противопожарный акриловый для заделки швов примыкания стен, перекрытий, отверстий при прокладке негорючих трубопроводов, подверженных деформациям до 10 % в процессе эксплуатации, объем 310 мл |  |  |  | шт | 1 | 1 | 1 | 1332.99 | 1.23 | 1639.58 |  | 1639.58 | [23 empty] | Герметик противопожарный акриловый для заделки швов примыкания стен, перекрытий, отверстий при прокладке негорючих трубопроводов, подверженных деформациям до 10 % в процессе эксплуатации, объем 310 мл
|  | Всего по позиции |  |  |  | 12: 1639.58 | [28 empty] | Всего по позиции
304 | ФСБЦ-12.2.03.02-0002 | Вата минеральная |  |  |  | м3 | 0.026 | 1 | 0.026 | 2394.01 | 1.61 | 3854.36 |  | 100.21 | [23 empty] | Вата минеральная
|  | Всего по позиции |  |  |  | 12: 100.21 | [28 empty] | Всего по позиции
305 | ГЭСН16-07-008-03 | Установка муфт противопожарных на трубопроводы пластиковые в междуэтажных перекрытиях с креплением дюбель-гвоздями к перекрытиям, диаметром: до 160 мм |  |  |  | 4: 100 шт; 5: 0.06; 6: 1; 7: 0.06 | [23 empty] | Установка муфт противопожарных на трубопроводы пластиковые в междуэтажных перекрытиях с креплением дюбель-гвоздями к перекрытиям, диаметром: до 160 мм
|  | Объем=6 / 100 | [36 empty] | Объем=6 / 100
| Приказ от 07.07.2022 № 557/пр прил.8 табл.3 п.15 | Производство работ на предприятиях, где в силу режима секретности и(или) внутриобъектного режима применяются специальный допуск, специальный пропуск и другие ограничения для рабочих ОЗП=1,15; ЭМ=1,15 к расх.; ЗПМ=1,15; ТЗ=1,15; ТЗМ=1,15 | [37 empty] | Производство работ на предприятиях, где в силу режима секретности и(или) внутриобъектного режима применяются специальный допуск, специальный пропуск и другие ограничения для рабочих ОЗП=1,15; ЭМ=1,15 к расх.; ЗПМ=1,15; ТЗ=1,15; ТЗМ=1,15
|  | Итого прямые затраты |  |  |  | 12: 220.43 | [26 empty] | Итого прямые затраты
|  | ФОТ |  |  |  | 12: 180.12 | [27 empty] | ФОТ
| Пр/812-016.0-1 | НР Сантехнические работы - внутренние (трубопроводы, водопровод, канализация, отопление, газоснабжение, вентиляция и кондиционирование воздуха) |  |  |  | 4: %; 5: 121; 7: 121; 12: 217.95 | [27 empty] | НР Сантехнические работы - внутренние (трубопроводы, водопровод, канализация, отопление, газоснабжение, вентиляция и кондиционирование воздуха)
| Пр/774-016.0 | СП Сантехнические работы - внутренние (трубопроводы, водопровод, канализация, отопление, газоснабжение, вентиляция и кондиционирование воздуха) |  |  |  | 4: %; 5: 72; 7: 72; 12: 129.69 | [27 empty] | СП Сантехнические работы - внутренние (трубопроводы, водопровод, канализация, отопление, газоснабжение, вентиляция и кондиционирование воздуха)
|  | Всего по позиции |  |  |  | 10: 9467.83; 12: 568.07 | [28 empty] | Всего по позиции
306 | ФСБЦ-23.8.03.04-1116 | Муфта противопожарная из нержавеющей стали, предел огнестойкости EI 180, с вкладышем из терморасширяющейся резины, для трубы диаметром 110 мм |  |  |  | шт | 6 | 1 | 6 | 209.87 | 1.28 | 268.63 |  | 1611.78 | [23 empty] | Муфта противопожарная из нержавеющей стали, предел огнестойкости EI 180, с вкладышем из терморасширяющейся резины, для трубы диаметром 110 мм
|  | Всего по позиции |  |  |  | 12: 1611.78 | [28 empty] | Всего по позиции
307 | ГЭСН16-07-008-02 | Установка муфт противопожарных на трубопроводы пластиковые в междуэтажных перекрытиях с креплением дюбель-гвоздями к перекрытиям, диаметром: до 90 мм |  |  |  | 4: 100 шт; 5: 0.08; 6: 1; 7: 0.08 | [23 empty] | Установка муфт противопожарных на трубопроводы пластиковые в междуэтажных перекрытиях с креплением дюбель-гвоздями к перекрытиям, диаметром: до 90 мм
|  | Объем=(6+2) / 100 | [36 empty] | Объем=(6+2) / 100
| Приказ от 07.07.2022 № 557/пр прил.8 табл.3 п.15 | Производство работ на предприятиях, где в силу режима секретности и(или) внутриобъектного режима применяются специальный допуск, специальный пропуск и другие ограничения для рабочих ОЗП=1,15; ЭМ=1,15 к расх.; ЗПМ=1,15; ТЗ=1,15; ТЗМ=1,15 | [37 empty] | Производство работ на предприятиях, где в силу режима секретности и(или) внутриобъектного режима применяются специальный допуск, специальный пропуск и другие ограничения для рабочих ОЗП=1,15; ЭМ=1,15 к расх.; ЗПМ=1,15; ТЗ=1,15; ТЗМ=1,15
|  | Итого прямые затраты |  |  |  | 12: 233.63 | [26 empty] | Итого прямые затраты
|  | ФОТ |  |  |  | 12: 194.82 | [27 empty] | ФОТ
| Пр/812-016.0-1 | НР Сантехнические работы - внутренние (трубопроводы, водопровод, канализация, отопление, газоснабжение, вентиляция и кондиционирование воздуха) |  |  |  | 4: %; 5: 121; 7: 121; 12: 235.73 | [27 empty] | НР Сантехнические работы - внутренние (трубопроводы, водопровод, канализация, отопление, газоснабжение, вентиляция и кондиционирование воздуха)
| Пр/774-016.0 | СП Сантехнические работы - внутренние (трубопроводы, водопровод, канализация, отопление, газоснабжение, вентиляция и кондиционирование воздуха) |  |  |  | 4: %; 5: 72; 7: 72; 12: 140.27 | [27 empty] | СП Сантехнические работы - внутренние (трубопроводы, водопровод, канализация, отопление, газоснабжение, вентиляция и кондиционирование воздуха)
|  | Всего по позиции |  |  |  | 10: 7620.38; 12: 609.63 | [28 empty] | Всего по позиции
308 | ФСБЦ-23.8.03.04-1110 | Муфта противопожарная из нержавеющей стали, предел огнестойкости EI 180, с вкладышем из терморасширяющейся резины, для трубы диаметром 50 мм |  |  |  | шт | 6 | 1 | 6 | 127.53 | 1.28 | 163.24 |  | 979.44 | [23 empty] | Муфта противопожарная из нержавеющей стали, предел огнестойкости EI 180, с вкладышем из терморасширяющейся резины, для трубы диаметром 50 мм
|  | Всего по позиции |  |  |  | 12: 979.44 | [28 empty] | Всего по позиции
309 | Текущие цены согласовать СЭБ до закупки | Противопожарная муфта ОГНЕЗА ПМ(ТК)-110 // для трапа, EI 180 |  |  |  | шт | 2 | 1 | 2 |  |  | 19435 | 1.0506 | 40836.82 | [23 empty] | Противопожарная муфта ОГНЕЗА ПМ(ТК)-110 // для трапа, EI 180
|  | Цена=23322,00/1,2 | [42 empty] | Цена=23322,00/1,2
| 421/пр_2020_п.92_пп.а | Заготовительно-складские расходы для материальных ресурсов (за исключением металлических конструкций) - 2% ПЗ=2% (ОЗП=2%; ЭМ=2%; МАТ=2%) | [37 empty] | Заготовительно-складские расходы для материальных ресурсов (за исключением металлических конструкций) - 2% ПЗ=2% (ОЗП=2%; ЭМ=2%; МАТ=2%)
|  | Транспортные расходы на материалы - не более 3 % от стоимости материалов ПЗ=3% (ОЗП=3%; ЭМ=3% к расх.; ЗПМ=3%; МАТ=3% к расх.; ТЗ=3%; ТЗМ=3%) | [37 empty] | Транспортные расходы на материалы - не более 3 % от стоимости материалов ПЗ=3% (ОЗП=3%; ЭМ=3% к расх.; ЗПМ=3%; МАТ=3% к расх.; ТЗ=3%; ТЗМ=3%)
|  | Всего по позиции |  |  |  | 12: 40836.82 | [28 empty] | Всего по позиции
310 | ГЭСН13-03-004-26 | Окраска металлических огрунтованных поверхностей: эмалью ПФ-115 |  |  |  | 4: 100 м2; 5: 0.13; 6: 1; 7: 0.13 | [23 empty] | Окраска металлических огрунтованных поверхностей: эмалью ПФ-115
|  | Объем=13 / 100 | [36 empty] | Объем=13 / 100
| Прил.13.2 п.17 | Нанесении лакокрасочных материалов ручным способом ОЗП=1,1; ТЗ=1,1 | [37 empty] | Нанесении лакокрасочных материалов ручным способом ОЗП=1,1; ТЗ=1,1
| Прил.13.2 п.16 | Нанесение защитного покрытия в несколько слоев (К=N, N - количество слоев) ЭМ=2 к расх.; ЗПМ=2; ТЗМ=2 | [37 empty] | Нанесение защитного покрытия в несколько слоев (К=N, N - количество слоев) ЭМ=2 к расх.; ЗПМ=2; ТЗМ=2
| Приказ от 07.07.2022 № 557/пр прил.8 табл.3 п.15 | Производство работ на предприятиях, где в силу режима секретности и(или) внутриобъектного режима применяются специальный допуск, специальный пропуск и другие ограничения для рабочих ОЗП=1,15; ЭМ=1,15 к расх.; ЗПМ=1,15; ТЗ=1,15; ТЗМ=1,15 | [37 empty] | Производство работ на предприятиях, где в силу режима секретности и(или) внутриобъектного режима применяются специальный допуск, специальный пропуск и другие ограничения для рабочих ОЗП=1,15; ЭМ=1,15 к расх.; ЗПМ=1,15; ТЗ=1,15; ТЗМ=1,15
|  | Итого прямые затраты |  |  |  | 12: 309.8 | [26 empty] | Итого прямые затраты
|  | ФОТ |  |  |  | 12: 131.28 | [27 empty] | ФОТ
| Пр/812-013.0-1 | НР Защита строительных конструкций и оборудования от коррозии |  |  |  | 4: %; 5: 94; 7: 94; 12: 123.4 | [27 empty] | НР Защита строительных конструкций и оборудования от коррозии
| Пр/774-013.0 | СП Защита строительных конструкций и оборудования от коррозии |  |  |  | 4: %; 5: 51; 7: 51; 12: 66.95 | [27 empty] | СП Защита строительных конструкций и оборудования от коррозии
|  | Всего по позиции |  |  |  | 10: 3847.31; 12: 500.15 | [28 empty] | Всего по позиции
311 | ГЭСН26-01-017-01 | Изоляция изделиями из вспененного каучука, вспененного полиэтилена трубопроводов наружным диметром: до 160 мм трубками |  |  |  | 4: 10 м; 5: 0.1; 6: 1; 7: 0.1 | [23 empty] | Изоляция изделиями из вспененного каучука, вспененного полиэтилена трубопроводов наружным диметром: до 160 мм трубками
|  | Объем=1 / 10 | [36 empty] | Объем=1 / 10
| Приказ от 07.07.2022 № 557/пр прил.8 табл.3 п.15 | Производство работ на предприятиях, где в силу режима секретности и(или) внутриобъектного режима применяются специальный допуск, специальный пропуск и другие ограничения для рабочих ОЗП=1,15; ЭМ=1,15 к расх.; ЗПМ=1,15; ТЗ=1,15; ТЗМ=1,15 | [37 empty] | Производство работ на предприятиях, где в силу режима секретности и(или) внутриобъектного режима применяются специальный допуск, специальный пропуск и другие ограничения для рабочих ОЗП=1,15; ЭМ=1,15 к расх.; ЗПМ=1,15; ТЗ=1,15; ТЗМ=1,15
|  | Итого прямые затраты |  |  |  | 12: 284.47 | [26 empty] | Итого прямые затраты
|  | ФОТ |  |  |  | 12: 112.67 | [27 empty] | ФОТ
| Пр/812-020.0-1 | НР Теплоизоляционные работы |  |  |  | 4: %; 5: 97; 7: 97; 12: 109.29 | [27 empty] | НР Теплоизоляционные работы
| Пр/774-020.0 | СП Теплоизоляционные работы |  |  |  | 4: %; 5: 55; 7: 55; 12: 61.97 | [27 empty] | СП Теплоизоляционные работы
|  | Всего по позиции |  |  |  | 10: 4557.3; 12: 455.73 | [28 empty] | Всего по позиции
312 | ФСБЦ-12.2.07.04-0220 | Трубки теплоизоляционные из вспененного синтетического каучука, без покрытия, Г1, плотность 40 кг/м3, температура применения от -200 до +110 °C, внутренний диаметр 108 мм, толщина 13 мм |  |  |  | м | 1 | 1.1 | 1.1 | 324.78 | 1.4 | 454.69 |  | 500.16 | [23 empty] | Трубки теплоизоляционные из вспененного синтетического каучука, без покрытия, Г1, плотность 40 кг/м3, температура применения от -200 до +110 °C, внутренний диаметр 108 мм, толщина 13 мм
|  | Объем=1 * 1,1 | [36 empty] | Объем=1 * 1,1
|  | Всего по позиции |  |  |  | 12: 500.16 | [28 empty] | Всего по позиции
|  | Всего по разделу 8 К1 - Хозяйственно-бытовая канализация в осях 50-54/Ж-К |  |  |  | 12: 373108.1 | [29 empty] | Всего по разделу 8 К1 - Хозяйственно-бытовая канализация в осях 50-54/Ж-К
Раздел 9. К1 - Хозяйственно-бытовая канализация в осях 52-53/Г-Д | [36 empty] | Раздел 9. К1 - Хозяйственно-бытовая канализация в осях 52-53/Г-Д
313 | ГЭСН17-01-001-23 | Установка трапов диаметром: 100 мм |  |  |  | 4: 10 компл; 5: 0.4; 6: 1; 7: 0.4 | [23 empty] | Установка трапов диаметром: 100 мм
|  | Объем=4 / 10 | [36 empty] | Объем=4 / 10
| Приказ от 07.07.2022 № 557/пр прил.8 табл.3 п.15 | Производство работ на предприятиях, где в силу режима секретности и(или) внутриобъектного режима применяются специальный допуск, специальный пропуск и другие ограничения для рабочих ОЗП=1,15; ЭМ=1,15 к расх.; ЗПМ=1,15; ТЗ=1,15; ТЗМ=1,15 | [37 empty] | Производство работ на предприятиях, где в силу режима секретности и(или) внутриобъектного режима применяются специальный допуск, специальный пропуск и другие ограничения для рабочих ОЗП=1,15; ЭМ=1,15 к расх.; ЗПМ=1,15; ТЗ=1,15; ТЗМ=1,15
|  | Итого прямые затраты |  |  |  | 12: 1689.66 | [26 empty] | Итого прямые затраты
|  | ФОТ |  |  |  | 12: 1465.25 | [27 empty] | ФОТ
| Пр/812-016.0-1 | НР Сантехнические работы - внутренние (трубопроводы, водопровод, канализация, отопление, газоснабжение, вентиляция и кондиционирование воздуха) |  |  |  | 4: %; 5: 121; 7: 121; 12: 1772.95 | [27 empty] | НР Сантехнические работы - внутренние (трубопроводы, водопровод, канализация, отопление, газоснабжение, вентиляция и кондиционирование воздуха)
| Пр/774-016.0 | СП Сантехнические работы - внутренние (трубопроводы, водопровод, канализация, отопление, газоснабжение, вентиляция и кондиционирование воздуха) |  |  |  | 4: %; 5: 72; 7: 72; 12: 1054.98 | [27 empty] | СП Сантехнические работы - внутренние (трубопроводы, водопровод, канализация, отопление, газоснабжение, вентиляция и кондиционирование воздуха)
|  | Всего по позиции |  |  |  | 10: 11293.98; 12: 4517.59 | [28 empty] | Всего по позиции
314 | Текущие цены согласовать СЭБ до закупки | Трап профессиональный 300х300 с горизонтальным выпуском однокорпусный для предприятий пищевой промышленности, W300/110Н1 |  |  |  | шт | 4 | 1 | 4 |  |  | 12925 | 1.0506 | 54316.02 | [23 empty] | Трап профессиональный 300х300 с горизонтальным выпуском однокорпусный для предприятий пищевой промышленности, W300/110Н1
|  | Цена=15510,00/1,2 | [42 empty] | Цена=15510,00/1,2
| 421/пр_2020_п.92_пп.а | Заготовительно-складские расходы для материальных ресурсов (за исключением металлических конструкций) - 2% ПЗ=2% (ОЗП=2%; ЭМ=2%; МАТ=2%) | [37 empty] | Заготовительно-складские расходы для материальных ресурсов (за исключением металлических конструкций) - 2% ПЗ=2% (ОЗП=2%; ЭМ=2%; МАТ=2%)
|  | Транспортные расходы на материалы - не более 3 % от стоимости материалов ПЗ=3% (ОЗП=3%; ЭМ=3% к расх.; ЗПМ=3%; МАТ=3% к расх.; ТЗ=3%; ТЗМ=3%) | [37 empty] | Транспортные расходы на материалы - не более 3 % от стоимости материалов ПЗ=3% (ОЗП=3%; ЭМ=3% к расх.; ЗПМ=3%; МАТ=3% к расх.; ТЗ=3%; ТЗМ=3%)
|  | Всего по позиции |  |  |  | 12: 54316.02 | [28 empty] | Всего по позиции
315 | ГЭСН16-04-004-02 | Прокладка внутренних трубопроводов канализации из полипропиленовых труб диаметром: 110 мм |  |  |  | 4: 100 м; 5: 0.16; 6: 1; 7: 0.16 | [23 empty] | Прокладка внутренних трубопроводов канализации из полипропиленовых труб диаметром: 110 мм
|  | Объем=16 / 100 | [36 empty] | Объем=16 / 100
| Приказ от 07.07.2022 № 557/пр прил.8 табл.3 п.15 | Производство работ на предприятиях, где в силу режима секретности и(или) внутриобъектного режима применяются специальный допуск, специальный пропуск и другие ограничения для рабочих ОЗП=1,15; ЭМ=1,15 к расх.; ЗПМ=1,15; ТЗ=1,15; ТЗМ=1,15 | [37 empty] | Производство работ на предприятиях, где в силу режима секретности и(или) внутриобъектного режима применяются специальный допуск, специальный пропуск и другие ограничения для рабочих ОЗП=1,15; ЭМ=1,15 к расх.; ЗПМ=1,15; ТЗ=1,15; ТЗМ=1,15
|  | Итого прямые затраты |  |  |  | 12: 4167.28 | [26 empty] | Итого прямые затраты
|  | ФОТ |  |  |  | 12: 3951.1 | [27 empty] | ФОТ
| Пр/812-016.0-1 | НР Сантехнические работы - внутренние (трубопроводы, водопровод, канализация, отопление, газоснабжение, вентиляция и кондиционирование воздуха) |  |  |  | 4: %; 5: 121; 7: 121; 12: 4780.83 | [27 empty] | НР Сантехнические работы - внутренние (трубопроводы, водопровод, канализация, отопление, газоснабжение, вентиляция и кондиционирование воздуха)
| Пр/774-016.0 | СП Сантехнические работы - внутренние (трубопроводы, водопровод, канализация, отопление, газоснабжение, вентиляция и кондиционирование воздуха) |  |  |  | 4: %; 5: 72; 7: 72; 12: 2844.79 | [27 empty] | СП Сантехнические работы - внутренние (трубопроводы, водопровод, канализация, отопление, газоснабжение, вентиляция и кондиционирование воздуха)
|  | Всего по позиции |  |  |  | 10: 73705.63; 12: 11792.9 | [28 empty] | Всего по позиции
316 | ФСБЦ-24.3.02.02-0004 | Трубы полипропиленовые для систем водоотведения, диаметр 110 мм |  |  |  | м | 16 | 0.998 | 15.968 | 324.68 | 1.28 | 415.59 |  | 6636.14 | [23 empty] | Трубы полипропиленовые для систем водоотведения, диаметр 110 мм
|  | Объем=16 * 0,998 | [36 empty] | Объем=16 * 0,998
|  | Всего по позиции |  |  |  | 12: 6636.14 | [28 empty] | Всего по позиции
317 | Текущие цены согласовать СЭБ до закупки | Тройник ПП 45° ф110 |  |  |  | шт | 1 | 1 | 1 |  |  | 169.17 | 1.0506 | 177.73 | [23 empty] | Тройник ПП 45° ф110
|  | Цена=203,00/1,2 | [42 empty] | Цена=203,00/1,2
| 421/пр_2020_п.92_пп.а | Заготовительно-складские расходы для материальных ресурсов (за исключением металлических конструкций) - 2% ПЗ=2% (ОЗП=2%; ЭМ=2%; МАТ=2%) | [37 empty] | Заготовительно-складские расходы для материальных ресурсов (за исключением металлических конструкций) - 2% ПЗ=2% (ОЗП=2%; ЭМ=2%; МАТ=2%)
|  | Транспортные расходы на материалы - не более 3 % от стоимости материалов ПЗ=3% (ОЗП=3%; ЭМ=3% к расх.; ЗПМ=3%; МАТ=3% к расх.; ТЗ=3%; ТЗМ=3%) | [37 empty] | Транспортные расходы на материалы - не более 3 % от стоимости материалов ПЗ=3% (ОЗП=3%; ЭМ=3% к расх.; ЗПМ=3%; МАТ=3% к расх.; ТЗ=3%; ТЗМ=3%)
|  | Всего по позиции |  |  |  | 12: 177.73 | [28 empty] | Всего по позиции
318 | ФСБЦ-24.3.05.08-0202 | Отвод 45° полипропиленовый для систем водоотведения, диаметр 110 мм |  |  |  | шт | 9 | 1 | 9 | 69.52 | 1.28 | 88.99 |  | 800.91 | [23 empty] | Отвод 45° полипропиленовый для систем водоотведения, диаметр 110 мм
|  | Всего по позиции |  |  |  | 12: 800.91 | [28 empty] | Всего по позиции
319 | ФСБЦ-24.3.05.07-0159 | Муфта полипропиленовая соединительная, номинальный наружный диаметр 110 мм |  |  |  | шт | 2 | 1 | 2 | 367.21 | 1.28 | 470.03 |  | 940.06 | [23 empty] | Муфта полипропиленовая соединительная, номинальный наружный диаметр 110 мм
|  | Всего по позиции |  |  |  | 12: 940.06 | [28 empty] | Всего по позиции
320 | ФСБЦ-24.3.05.10-0001 | Переход полипропиленовый для систем водоотведения, диаметр 110х50 мм |  |  |  | шт | 3 | 1 | 3 | 83.42 | 1.28 | 106.78 |  | 320.34 | [23 empty] | Переход полипропиленовый для систем водоотведения, диаметр 110х50 мм
|  | Всего по позиции |  |  |  | 12: 320.34 | [28 empty] | Всего по позиции
321 | ГЭСН16-04-001-03 | Прокладка трубопроводов канализации из полиэтиленовых труб высокой плотности диаметром: 160 мм // полипропиленовых прим. |  |  |  | 4: 100 м; 5: 0.2; 6: 1; 7: 0.2 | [23 empty] | Прокладка трубопроводов канализации из полиэтиленовых труб высокой плотности диаметром: 160 мм // полипропиленовых прим.
|  | Объем=20 / 100 | [36 empty] | Объем=20 / 100
| Приказ от 07.07.2022 № 557/пр прил.8 табл.3 п.15 | Производство работ на предприятиях, где в силу режима секретности и(или) внутриобъектного режима применяются специальный допуск, специальный пропуск и другие ограничения для рабочих ОЗП=1,15; ЭМ=1,15 к расх.; ЗПМ=1,15; ТЗ=1,15; ТЗМ=1,15 | [37 empty] | Производство работ на предприятиях, где в силу режима секретности и(или) внутриобъектного режима применяются специальный допуск, специальный пропуск и другие ограничения для рабочих ОЗП=1,15; ЭМ=1,15 к расх.; ЗПМ=1,15; ТЗ=1,15; ТЗМ=1,15
|  | Итого прямые затраты |  |  |  | 12: 4859.99 | [26 empty] | Итого прямые затраты
|  | ФОТ |  |  |  | 12: 4694.41 | [27 empty] | ФОТ
| Пр/812-016.0-1 | НР Сантехнические работы - внутренние (трубопроводы, водопровод, канализация, отопление, газоснабжение, вентиляция и кондиционирование воздуха) |  |  |  | 4: %; 5: 121; 7: 121; 12: 5680.24 | [27 empty] | НР Сантехнические работы - внутренние (трубопроводы, водопровод, канализация, отопление, газоснабжение, вентиляция и кондиционирование воздуха)
| Пр/774-016.0 | СП Сантехнические работы - внутренние (трубопроводы, водопровод, канализация, отопление, газоснабжение, вентиляция и кондиционирование воздуха) |  |  |  | 4: %; 5: 72; 7: 72; 12: 3379.98 | [27 empty] | СП Сантехнические работы - внутренние (трубопроводы, водопровод, канализация, отопление, газоснабжение, вентиляция и кондиционирование воздуха)
|  | Всего по позиции |  |  |  | 10: 69601.05; 12: 13920.21 | [28 empty] | Всего по позиции
322 | Текущие цены согласовать СЭБ до закупки | Труба из полипропилена ф160 |  |  |  | м | 19.96 | 1 | 19.96 |  |  | 3400 | 1.0506 | 71297.92 | [23 empty] | Труба из полипропилена ф160
|  | Цена=4080,00/1,2 | [42 empty] | Цена=4080,00/1,2
| 421/пр_2020_п.92_пп.а | Заготовительно-складские расходы для материальных ресурсов (за исключением металлических конструкций) - 2% ПЗ=2% (ОЗП=2%; ЭМ=2%; МАТ=2%) | [37 empty] | Заготовительно-складские расходы для материальных ресурсов (за исключением металлических конструкций) - 2% ПЗ=2% (ОЗП=2%; ЭМ=2%; МАТ=2%)
|  | Транспортные расходы на материалы - не более 3 % от стоимости материалов ПЗ=3% (ОЗП=3%; ЭМ=3% к расх.; ЗПМ=3%; МАТ=3% к расх.; ТЗ=3%; ТЗМ=3%) | [37 empty] | Транспортные расходы на материалы - не более 3 % от стоимости материалов ПЗ=3% (ОЗП=3%; ЭМ=3% к расх.; ЗПМ=3%; МАТ=3% к расх.; ТЗ=3%; ТЗМ=3%)
|  | Всего по позиции |  |  |  | 12: 71297.92 | [28 empty] | Всего по позиции
323 | Текущие цены согласовать СЭБ до закупки | Тройник ПП 45° ф160х110 |  |  |  | шт | 2 | 1 | 2 |  |  | 2605 | 1.0506 | 5473.63 | [23 empty] | Тройник ПП 45° ф160х110
|  | Цена=3126,00/1,2 | [42 empty] | Цена=3126,00/1,2
| 421/пр_2020_п.92_пп.а | Заготовительно-складские расходы для материальных ресурсов (за исключением металлических конструкций) - 2% ПЗ=2% (ОЗП=2%; ЭМ=2%; МАТ=2%) | [37 empty] | Заготовительно-складские расходы для материальных ресурсов (за исключением металлических конструкций) - 2% ПЗ=2% (ОЗП=2%; ЭМ=2%; МАТ=2%)
|  | Транспортные расходы на материалы - не более 3 % от стоимости материалов ПЗ=3% (ОЗП=3%; ЭМ=3% к расх.; ЗПМ=3%; МАТ=3% к расх.; ТЗ=3%; ТЗМ=3%) | [37 empty] | Транспортные расходы на материалы - не более 3 % от стоимости материалов ПЗ=3% (ОЗП=3%; ЭМ=3% к расх.; ЗПМ=3%; МАТ=3% к расх.; ТЗ=3%; ТЗМ=3%)
|  | Всего по позиции |  |  |  | 12: 5473.63 | [28 empty] | Всего по позиции
324 | Текущие цены согласовать СЭБ до закупки | Тройник ПП 45° ф160 |  |  |  | шт | 1 | 1 | 1 |  |  | 4113.33 | 1.0506 | 4321.46 | [23 empty] | Тройник ПП 45° ф160
|  | Цена=4936,00/1,2 | [42 empty] | Цена=4936,00/1,2
| 421/пр_2020_п.92_пп.а | Заготовительно-складские расходы для материальных ресурсов (за исключением металлических конструкций) - 2% ПЗ=2% (ОЗП=2%; ЭМ=2%; МАТ=2%) | [37 empty] | Заготовительно-складские расходы для материальных ресурсов (за исключением металлических конструкций) - 2% ПЗ=2% (ОЗП=2%; ЭМ=2%; МАТ=2%)
|  | Транспортные расходы на материалы - не более 3 % от стоимости материалов ПЗ=3% (ОЗП=3%; ЭМ=3% к расх.; ЗПМ=3%; МАТ=3% к расх.; ТЗ=3%; ТЗМ=3%) | [37 empty] | Транспортные расходы на материалы - не более 3 % от стоимости материалов ПЗ=3% (ОЗП=3%; ЭМ=3% к расх.; ЗПМ=3%; МАТ=3% к расх.; ТЗ=3%; ТЗМ=3%)
|  | Всего по позиции |  |  |  | 12: 4321.46 | [28 empty] | Всего по позиции
325 | Текущие цены согласовать СЭБ до закупки | Отвод ПП 45° ф160 |  |  |  | шт | 1 | 1 | 1 |  |  | 1096.67 | 1.0506 | 1152.16 | [23 empty] | Отвод ПП 45° ф160
|  | Цена=1316,00/1,2 | [42 empty] | Цена=1316,00/1,2
| 421/пр_2020_п.92_пп.а | Заготовительно-складские расходы для материальных ресурсов (за исключением металлических конструкций) - 2% ПЗ=2% (ОЗП=2%; ЭМ=2%; МАТ=2%) | [37 empty] | Заготовительно-складские расходы для материальных ресурсов (за исключением металлических конструкций) - 2% ПЗ=2% (ОЗП=2%; ЭМ=2%; МАТ=2%)
|  | Транспортные расходы на материалы - не более 3 % от стоимости материалов ПЗ=3% (ОЗП=3%; ЭМ=3% к расх.; ЗПМ=3%; МАТ=3% к расх.; ТЗ=3%; ТЗМ=3%) | [37 empty] | Транспортные расходы на материалы - не более 3 % от стоимости материалов ПЗ=3% (ОЗП=3%; ЭМ=3% к расх.; ЗПМ=3%; МАТ=3% к расх.; ТЗ=3%; ТЗМ=3%)
|  | Всего по позиции |  |  |  | 12: 1152.16 | [28 empty] | Всего по позиции
326 | Текущие цены согласовать СЭБ до закупки | Муфта соединительная ф160 |  |  |  | шт | 5 | 1 | 5 |  |  | 541.67 | 1.0506 | 2845.39 | [23 empty] | Муфта соединительная ф160
|  | Цена=650,00/1,2 | [42 empty] | Цена=650,00/1,2
| 421/пр_2020_п.92_пп.а | Заготовительно-складские расходы для материальных ресурсов (за исключением металлических конструкций) - 2% ПЗ=2% (ОЗП=2%; ЭМ=2%; МАТ=2%) | [37 empty] | Заготовительно-складские расходы для материальных ресурсов (за исключением металлических конструкций) - 2% ПЗ=2% (ОЗП=2%; ЭМ=2%; МАТ=2%)
|  | Транспортные расходы на материалы - не более 3 % от стоимости материалов ПЗ=3% (ОЗП=3%; ЭМ=3% к расх.; ЗПМ=3%; МАТ=3% к расх.; ТЗ=3%; ТЗМ=3%) | [37 empty] | Транспортные расходы на материалы - не более 3 % от стоимости материалов ПЗ=3% (ОЗП=3%; ЭМ=3% к расх.; ЗПМ=3%; МАТ=3% к расх.; ТЗ=3%; ТЗМ=3%)
|  | Всего по позиции |  |  |  | 12: 2845.39 | [28 empty] | Всего по позиции
327 | Текущие цены согласовать СЭБ до закупки | Ревизия ПП ф160 |  |  |  | шт | 3 | 1 | 3 |  |  | 1782.5 | 1.0506 | 5618.08 | [23 empty] | Ревизия ПП ф160
|  | Цена=2139,00/1,2 | [42 empty] | Цена=2139,00/1,2
| 421/пр_2020_п.92_пп.а | Заготовительно-складские расходы для материальных ресурсов (за исключением металлических конструкций) - 2% ПЗ=2% (ОЗП=2%; ЭМ=2%; МАТ=2%) | [37 empty] | Заготовительно-складские расходы для материальных ресурсов (за исключением металлических конструкций) - 2% ПЗ=2% (ОЗП=2%; ЭМ=2%; МАТ=2%)
|  | Транспортные расходы на материалы - не более 3 % от стоимости материалов ПЗ=3% (ОЗП=3%; ЭМ=3% к расх.; ЗПМ=3%; МАТ=3% к расх.; ТЗ=3%; ТЗМ=3%) | [37 empty] | Транспортные расходы на материалы - не более 3 % от стоимости материалов ПЗ=3% (ОЗП=3%; ЭМ=3% к расх.; ЗПМ=3%; МАТ=3% к расх.; ТЗ=3%; ТЗМ=3%)
|  | Всего по позиции |  |  |  | 12: 5618.08 | [28 empty] | Всего по позиции
328 | ФСБЦ-24.1.02.01-0027 | Хомут металлический оцинкованный двухлапчатый с двумя быстродействующими замками и резиновым профилем для крепления трубопроводов, гайка крепления М10, диаметр от 159 до 162 мм |  |  |  | шт | 9 | 1 | 9 | 273.47 | 1.37 | 374.65 |  | 3371.85 | [23 empty] | Хомут металлический оцинкованный двухлапчатый с двумя быстродействующими замками и резиновым профилем для крепления трубопроводов, гайка крепления М10, диаметр от 159 до 162 мм
|  | Всего по позиции |  |  |  | 12: 3371.85 | [28 empty] | Всего по позиции
329 | ГЭСН09-03-039-04 | Монтаж опорных конструкций: подвесок и хомутов для крепления трубопроводов внутри зданий и сооружений |  |  |  | 4: т; 5: 0.0245; 6: 1; 7: 0.0245 | [23 empty] | Монтаж опорных конструкций: подвесок и хомутов для крепления трубопроводов внутри зданий и сооружений
|  | Объем=(10*1,78+2*3,35)/1000 | [36 empty] | Объем=(10*1,78+2*3,35)/1000
| Приказ от 07.07.2022 № 557/пр прил.8 табл.3 п.15 | Производство работ на предприятиях, где в силу режима секретности и(или) внутриобъектного режима применяются специальный допуск, специальный пропуск и другие ограничения для рабочих ОЗП=1,15; ЭМ=1,15 к расх.; ЗПМ=1,15; ТЗ=1,15; ТЗМ=1,15 | [37 empty] | Производство работ на предприятиях, где в силу режима секретности и(или) внутриобъектного режима применяются специальный допуск, специальный пропуск и другие ограничения для рабочих ОЗП=1,15; ЭМ=1,15 к расх.; ЗПМ=1,15; ТЗ=1,15; ТЗМ=1,15
|  | Итого прямые затраты |  |  |  | 12: 1160.48 | [26 empty] | Итого прямые затраты
|  | ФОТ |  |  |  | 12: 1026.42 | [27 empty] | ФОТ
| Пр/812-009.0-1 | НР Строительные металлические конструкции |  |  |  | 4: %; 5: 93; 7: 93; 12: 954.57 | [27 empty] | НР Строительные металлические конструкции
| Пр/774-009.0 | СП Строительные металлические конструкции |  |  |  | 4: %; 5: 62; 7: 62; 12: 636.38 | [27 empty] | СП Строительные металлические конструкции
|  | Всего по позиции |  |  |  | 10: 112303.27; 12: 2751.43 | [28 empty] | Всего по позиции
330 | ФСБЦ-07.2.07.04-0007 | Конструкции стальные индивидуального изготовления из сортового проката |  |  |  | т | 0.0245 | 1 | 0.0245 | 105278.81 | 1.3 | 136862.45 |  | 3353.13 | [23 empty] | Конструкции стальные индивидуального изготовления из сортового проката
|  | Всего по позиции |  |  |  | 12: 3353.13 | [28 empty] | Всего по позиции
331 | ГЭСН16-02-012-08 | Изготовление стальных гильз диаметром: 200 мм |  |  |  | 4: 100 шт; 5: 0.04; 6: 1; 7: 0.04 | [23 empty] | Изготовление стальных гильз диаметром: 200 мм
|  | Объем=4 / 100 | [36 empty] | Объем=4 / 100
|  | 250мм прим. ПЗ=1,25 (ОЗП=1,25; ЭМ=1,25 к расх.; ЗПМ=1,25; МАТ=1,25 к расх.; ТЗ=1,25; ТЗМ=1,25) | [37 empty] | 250мм прим. ПЗ=1,25 (ОЗП=1,25; ЭМ=1,25 к расх.; ЗПМ=1,25; МАТ=1,25 к расх.; ТЗ=1,25; ТЗМ=1,25)
| Приказ от 07.07.2022 № 557/пр прил.8 табл.3 п.15 | Производство работ на предприятиях, где в силу режима секретности и(или) внутриобъектного режима применяются специальный допуск, специальный пропуск и другие ограничения для рабочих ОЗП=1,15; ЭМ=1,15 к расх.; ЗПМ=1,15; ТЗ=1,15; ТЗМ=1,15 | [37 empty] | Производство работ на предприятиях, где в силу режима секретности и(или) внутриобъектного режима применяются специальный допуск, специальный пропуск и другие ограничения для рабочих ОЗП=1,15; ЭМ=1,15 к расх.; ЗПМ=1,15; ТЗ=1,15; ТЗМ=1,15
|  | Итого прямые затраты |  |  |  | 12: 468.47 | [26 empty] | Итого прямые затраты
|  | ФОТ |  |  |  | 12: 314.75 | [27 empty] | ФОТ
| Пр/812-108.0-1 | НР Изготовление в построечных условиях материалов, полуфабрикатов, металлических заготовок |  |  |  | 4: %; 5: 73; 7: 73; 12: 229.77 | [27 empty] | НР Изготовление в построечных условиях материалов, полуфабрикатов, металлических заготовок
| Пр/774-108.0 | СП Изготовление в построечных условиях материалов, полуфабрикатов, металлических заготовок |  |  |  | 4: %; 5: 34; 7: 34; 12: 107.02 | [27 empty] | СП Изготовление в построечных условиях материалов, полуфабрикатов, металлических заготовок
|  | Всего по позиции |  |  |  | 10: 20131.5; 12: 805.26 | [28 empty] | Всего по позиции
332 | ФСБЦ-23.5.02.02-0094 | Трубы стальные электросварные прямошовные из стали марок Ст2, 10, наружный диаметр 273 мм, толщина стенки 6 мм |  |  |  | м | 1.2 | 1 | 1.2 | 2867.96 | 1.01 | 2896.64 |  | 3475.97 | [23 empty] | Трубы стальные электросварные прямошовные из стали марок Ст2, 10, наружный диаметр 273 мм, толщина стенки 6 мм
|  | Объем=4*0,3 | [36 empty] | Объем=4*0,3
|  | Всего по позиции |  |  |  | 12: 3475.97 | [28 empty] | Всего по позиции
333 | ГЭСНр69-01-004-01 | Заделка отверстий в местах прохода трубопроводов: в стенах и перегородках оштукатуренных // прим. |  |  |  | 4: 100 отверстий; 5: 0.04; 6: 1; 7: 0.04 | [23 empty] | Заделка отверстий в местах прохода трубопроводов: в стенах и перегородках оштукатуренных // прим.
|  | Объем=4 / 100 | [36 empty] | Объем=4 / 100
| Приказ от 07.07.2022 № 557/пр прил.8 табл.3 п.15 | Производство работ на предприятиях, где в силу режима секретности и(или) внутриобъектного режима применяются специальный допуск, специальный пропуск и другие ограничения для рабочих ОЗП=1,15; ЭМ=1,15 к расх.; ЗПМ=1,15; ТЗ=1,15; ТЗМ=1,15 | [37 empty] | Производство работ на предприятиях, где в силу режима секретности и(или) внутриобъектного режима применяются специальный допуск, специальный пропуск и другие ограничения для рабочих ОЗП=1,15; ЭМ=1,15 к расх.; ЗПМ=1,15; ТЗ=1,15; ТЗМ=1,15
|  | Итого прямые затраты |  |  |  | 12: 1297.72 | [26 empty] | Итого прямые затраты
|  | ФОТ |  |  |  | 12: 1252.25 | [27 empty] | ФОТ
| Пр/812-103.0-1 | НР Прочие ремонтно-строительные работы |  |  |  | 4: %; 5: 92; 7: 92; 12: 1152.07 | [27 empty] | НР Прочие ремонтно-строительные работы
| Пр/774-103.0 | СП Прочие ремонтно-строительные работы |  |  |  | 4: %; 5: 44; 7: 44; 12: 550.99 | [27 empty] | СП Прочие ремонтно-строительные работы
|  | Всего по позиции |  |  |  | 10: 75019.5; 12: 3000.78 | [28 empty] | Всего по позиции
334 | ФСБЦ-14.5.01.01-0021 | Герметик противопожарный акриловый для заделки швов примыкания стен, перекрытий, отверстий при прокладке негорючих трубопроводов, подверженных деформациям до 10 % в процессе эксплуатации, объем 310 мл |  |  |  | шт | 1 | 1 | 1 | 1332.99 | 1.23 | 1639.58 |  | 1639.58 | [23 empty] | Герметик противопожарный акриловый для заделки швов примыкания стен, перекрытий, отверстий при прокладке негорючих трубопроводов, подверженных деформациям до 10 % в процессе эксплуатации, объем 310 мл
|  | Всего по позиции |  |  |  | 12: 1639.58 | [28 empty] | Всего по позиции
335 | ФСБЦ-12.2.03.02-0002 | Вата минеральная |  |  |  | м3 | 0.008 | 1 | 0.008 | 2394.01 | 1.61 | 3854.36 |  | 30.83 | [23 empty] | Вата минеральная
|  | Всего по позиции |  |  |  | 12: 30.83 | [28 empty] | Всего по позиции
336 | ГЭСН16-07-008-03 | Установка муфт противопожарных на трубопроводы пластиковые в междуэтажных перекрытиях с креплением дюбель-гвоздями к перекрытиям, диаметром: до 160 мм |  |  |  | 4: 100 шт; 5: 0.07; 6: 1; 7: 0.07 | [23 empty] | Установка муфт противопожарных на трубопроводы пластиковые в междуэтажных перекрытиях с креплением дюбель-гвоздями к перекрытиям, диаметром: до 160 мм
|  | Объем=(3+4) / 100 | [36 empty] | Объем=(3+4) / 100
| Приказ от 07.07.2022 № 557/пр прил.8 табл.3 п.15 | Производство работ на предприятиях, где в силу режима секретности и(или) внутриобъектного режима применяются специальный допуск, специальный пропуск и другие ограничения для рабочих ОЗП=1,15; ЭМ=1,15 к расх.; ЗПМ=1,15; ТЗ=1,15; ТЗМ=1,15 | [37 empty] | Производство работ на предприятиях, где в силу режима секретности и(или) внутриобъектного режима применяются специальный допуск, специальный пропуск и другие ограничения для рабочих ОЗП=1,15; ЭМ=1,15 к расх.; ЗПМ=1,15; ТЗ=1,15; ТЗМ=1,15
|  | Итого прямые затраты |  |  |  | 12: 257.17 | [26 empty] | Итого прямые затраты
|  | ФОТ |  |  |  | 12: 210.14 | [27 empty] | ФОТ
| Пр/812-016.0-1 | НР Сантехнические работы - внутренние (трубопроводы, водопровод, канализация, отопление, газоснабжение, вентиляция и кондиционирование воздуха) |  |  |  | 4: %; 5: 121; 7: 121; 12: 254.27 | [27 empty] | НР Сантехнические работы - внутренние (трубопроводы, водопровод, канализация, отопление, газоснабжение, вентиляция и кондиционирование воздуха)
| Пр/774-016.0 | СП Сантехнические работы - внутренние (трубопроводы, водопровод, канализация, отопление, газоснабжение, вентиляция и кондиционирование воздуха) |  |  |  | 4: %; 5: 72; 7: 72; 12: 151.3 | [27 empty] | СП Сантехнические работы - внутренние (трубопроводы, водопровод, канализация, отопление, газоснабжение, вентиляция и кондиционирование воздуха)
|  | Всего по позиции |  |  |  | 10: 9467.71; 12: 662.74 | [28 empty] | Всего по позиции
337 | ФСБЦ-23.8.03.04-1120 | Муфта противопожарная из нержавеющей стали, предел огнестойкости EI 180, с вкладышем из терморасширяющейся резины, для трубы диаметром 160 мм |  |  |  | шт | 3 | 1 | 3 | 399.8 | 1.28 | 511.74 |  | 1535.22 | [23 empty] | Муфта противопожарная из нержавеющей стали, предел огнестойкости EI 180, с вкладышем из терморасширяющейся резины, для трубы диаметром 160 мм
|  | Всего по позиции |  |  |  | 12: 1535.22 | [28 empty] | Всего по позиции
338 | Текущие цены согласовать СЭБ до закупки | Противопожарная муфта ОГНЕЗА ПМ(ТК)-110 // для трапа, EI 180 |  |  |  | шт | 4 | 1 | 4 |  |  | 19435 | 1.0506 | 81673.64 | [23 empty] | Противопожарная муфта ОГНЕЗА ПМ(ТК)-110 // для трапа, EI 180
|  | Цена=23322,00/1,2 | [42 empty] | Цена=23322,00/1,2
| 421/пр_2020_п.92_пп.а | Заготовительно-складские расходы для материальных ресурсов (за исключением металлических конструкций) - 2% ПЗ=2% (ОЗП=2%; ЭМ=2%; МАТ=2%) | [37 empty] | Заготовительно-складские расходы для материальных ресурсов (за исключением металлических конструкций) - 2% ПЗ=2% (ОЗП=2%; ЭМ=2%; МАТ=2%)
|  | Транспортные расходы на материалы - не более 3 % от стоимости материалов ПЗ=3% (ОЗП=3%; ЭМ=3% к расх.; ЗПМ=3%; МАТ=3% к расх.; ТЗ=3%; ТЗМ=3%) | [37 empty] | Транспортные расходы на материалы - не более 3 % от стоимости материалов ПЗ=3% (ОЗП=3%; ЭМ=3% к расх.; ЗПМ=3%; МАТ=3% к расх.; ТЗ=3%; ТЗМ=3%)
|  | Всего по позиции |  |  |  | 12: 81673.64 | [28 empty] | Всего по позиции
339 | ГЭСН26-01-017-01 | Изоляция изделиями из вспененного каучука, вспененного полиэтилена трубопроводов наружным диметром: до 160 мм трубками |  |  |  | 4: 10 м; 5: 0.1; 6: 1; 7: 0.1 | [23 empty] | Изоляция изделиями из вспененного каучука, вспененного полиэтилена трубопроводов наружным диметром: до 160 мм трубками
|  | Объем=1 / 10 | [36 empty] | Объем=1 / 10
| Приказ от 07.07.2022 № 557/пр прил.8 табл.3 п.15 | Производство работ на предприятиях, где в силу режима секретности и(или) внутриобъектного режима применяются специальный допуск, специальный пропуск и другие ограничения для рабочих ОЗП=1,15; ЭМ=1,15 к расх.; ЗПМ=1,15; ТЗ=1,15; ТЗМ=1,15 | [37 empty] | Производство работ на предприятиях, где в силу режима секретности и(или) внутриобъектного режима применяются специальный допуск, специальный пропуск и другие ограничения для рабочих ОЗП=1,15; ЭМ=1,15 к расх.; ЗПМ=1,15; ТЗ=1,15; ТЗМ=1,15
|  | Итого прямые затраты |  |  |  | 12: 284.47 | [26 empty] | Итого прямые затраты
|  | ФОТ |  |  |  | 12: 112.67 | [27 empty] | ФОТ
| Пр/812-020.0-1 | НР Теплоизоляционные работы |  |  |  | 4: %; 5: 97; 7: 97; 12: 109.29 | [27 empty] | НР Теплоизоляционные работы
| Пр/774-020.0 | СП Теплоизоляционные работы |  |  |  | 4: %; 5: 55; 7: 55; 12: 61.97 | [27 empty] | СП Теплоизоляционные работы
|  | Всего по позиции |  |  |  | 10: 4557.3; 12: 455.73 | [28 empty] | Всего по позиции
340 | ФСБЦ-12.2.07.04-0225 | Трубки теплоизоляционные из вспененного синтетического каучука, без покрытия, Г1, плотность 40 кг/м3, температура применения от -200 до +110 °C, внутренний диаметр 160 мм, толщина 13 мм |  |  |  | м | 1 | 1.1 | 1.1 | 697.96 | 1.4 | 977.14 |  | 1074.85 | [23 empty] | Трубки теплоизоляционные из вспененного синтетического каучука, без покрытия, Г1, плотность 40 кг/м3, температура применения от -200 до +110 °C, внутренний диаметр 160 мм, толщина 13 мм
|  | Объем=1 * 1,1 | [36 empty] | Объем=1 * 1,1
|  | Всего по позиции |  |  |  | 12: 1074.85 | [28 empty] | Всего по позиции
|  | Всего по разделу 9 К1 - Хозяйственно-бытовая канализация в осях 52-53/Г-Д |  |  |  | 12: 287961.55 | [29 empty] | Всего по разделу 9 К1 - Хозяйственно-бытовая канализация в осях 52-53/Г-Д
|  | Итоги по смете: | [43 empty] | Итоги по смете:
|  | Всего прямые затраты (справочно) |  |  |  | 12: 1150720.1 | [32 empty] | Всего прямые затраты (справочно)
|  | в том числе: | [44 empty] | в том числе:
|  | Оплата труда рабочих |  |  |  | 12: 137712.01 | [32 empty] | Оплата труда рабочих
|  | Эксплуатация машин |  |  |  | 12: 10793.25 | [32 empty] | Эксплуатация машин
|  | Оплата труда машинистов (Отм) |  |  |  | 12: 3704.51 | [32 empty] | Оплата труда машинистов (Отм)
|  | Материалы |  |  |  | 12: 998510.33 | [32 empty] | Материалы
|  | Строительные работы |  |  |  | 12: 1392788.41 | [32 empty] | Строительные работы
|  | Строительные работы |  |  |  | 12: 1382666.66 | [32 empty] | Строительные работы
|  | в том числе: | [44 empty] | в том числе:
|  | оплата труда |  |  |  | 12: 131685.89 | [32 empty] | оплата труда
|  | эксплуатация машин и механизмов |  |  |  | 12: 8300.89 | [32 empty] | эксплуатация машин и механизмов
|  | оплата труда машинистов (Отм) |  |  |  | 12: 3131.72 | [32 empty] | оплата труда машинистов (Отм)
|  | материалы |  |  |  | 12: 996951.17 | [32 empty] | материалы
|  | накладные расходы |  |  |  | 12: 153014.82 | [32 empty] | накладные расходы
|  | сметная прибыль |  |  |  | 12: 89582.17 | [32 empty] | сметная прибыль
|  | Отдельные виды работ и затрат, относимые на стоимость строительных работ |  |  |  | 12: 10121.75 | [32 empty] | Отдельные виды работ и затрат, относимые на стоимость строительных работ
|  | в том числе: | [44 empty] | в том числе:
|  | оплата труда |  |  |  | 12: 4123.92 | [32 empty] | оплата труда
|  | эксплуатация машин и механизмов |  |  |  | 12: 274.28 | [32 empty] | эксплуатация машин и механизмов
|  | оплата труда машинистов (Отм) |  |  |  | 12: 55.51 | [32 empty] | оплата труда машинистов (Отм)
|  | материалы |  |  |  | 12: 1196 | [32 empty] | материалы
|  | накладные расходы |  |  |  | 12: 3051 | [32 empty] | накладные расходы
|  | сметная прибыль |  |  |  | 12: 1421.04 | [32 empty] | сметная прибыль
|  | Монтажные работы |  |  |  | 12: 8291.2 | [32 empty] | Монтажные работы
|  | в том числе: | [44 empty] | в том числе:
|  | оплата труда |  |  |  | 12: 1902.2 | [32 empty] | оплата труда
|  | эксплуатация машин и механизмов |  |  |  | 12: 2218.08 | [32 empty] | эксплуатация машин и механизмов
|  | оплата труда машинистов (Отм) |  |  |  | 12: 517.28 | [32 empty] | оплата труда машинистов (Отм)
|  | материалы |  |  |  | 12: 363.16 | [32 empty] | материалы
|  | накладные расходы |  |  |  | 12: 2177.52 | [32 empty] | накладные расходы
|  | сметная прибыль |  |  |  | 12: 1112.96 | [32 empty] | сметная прибыль
|  | Оборудование |  |  |  | 12: 144347.24 | [32 empty] | Оборудование
|  | Оборудование |  |  |  | 12: 141950.2 | [32 empty] | Оборудование
|  | Инженерное оборудование |  |  |  | 12: 2397.04 | [32 empty] | Инженерное оборудование
|  | Всего |  |  |  | 12: 1545426.85 | [33 empty] | Всего
|  | Всего ФОТ (справочно) |  |  |  | 12: 141416.52 | [32 empty] | Всего ФОТ (справочно)
|  | Всего накладные расходы (справочно) |  |  |  | 12: 158243.34 | [32 empty] | Всего накладные расходы (справочно)
|  | Всего сметная прибыль (справочно) |  |  |  | 12: 92116.17 | [32 empty] | Всего сметная прибыль (справочно)
|  | Непредвиденные затраты 3% |  |  |  | 12: 46362.81 | [32 empty] | Непредвиденные затраты 3%
|  | Всего с непредвиденными |  |  |  | 12: 1591789.66 | [33 empty] | Всего с непредвиденными
|  | НДС 20% |  |  |  | 12: 318357.93 | [32 empty] | НДС 20%
|  | ВСЕГО по смете |  |  |  | 12: 1910147.59 | [33 empty] | ВСЕГО по смете
|  | справочно: | [44 empty] | справочно:
|  | Материальные ресурсы, отсутствующие в ФРСН |  |  |  | 12: 449649.14 | [32 empty] | Материальные ресурсы, отсутствующие в ФРСН
|  | Оборудование, отсутствующее в ФРСН |  |  |  | 12: 141950.2 | [32 empty] | Оборудование, отсутствующее в ФРСН
|  | Затраты труда рабочих |  |  |  | 7: 364,6260239 | [34 empty] | Затраты труда рабочих
|  | Затраты труда машинистов |  |  |  | 7: 8,5713458 | [34 empty] | Затраты труда машинистов
Составил:
[должность, подпись (инициалы, фамилия)]
Проверил:
[должность, подпись (инициалы, фамилия)]
1. Зарегистрирован Министерством юстиции Российской Федерации 10 сентября 2019 г., регистрационный № 55869), с изменениями, внесенными приказом Министерства строительства и жилищно-коммунального хозяйства Российской Федерации от 20 февраля 2021 г. № 79/пр (зарегистрирован Министерством юстиции Российской Федерации 9 августа 2021 г., регистрационный № 64577)
² Под прочими затратами понимаются затраты, учитываемые в соответствии с пунктом 184 Методики.
³ Под прочими работами понимаются затраты, учитываемые в соответствии с пунктами 122-128 Методики.

## 3. ЭМ
Приложение № 3
Утверждено приказом Минстроя РФ № 421/пр от 4 августа 2020 г. в редакции приказа № 557/пр от 7 июля 2022 г.
СОГЛАСОВАНО: | [10 empty] | УТВЕРЖДАЮ:
"____" ________________ 2025 года | [10 empty] | "____" ________________ 2025 года | [5 empty] | "____" ________________ 2025 года | "____" ________________ 2025 года
Наименование программного продукта |  |  |  |  | ГРАНД-Смета, версия 2025.2
Наименование редакции сметных нормативов |  |  |  |  | Приказ Минстроя России от 30.12.2021 № 1046/пр; Приказ Минстроя России от 04.08.2020 № 421/пр; Приказ Минстроя России от 21.12.2020 № 812/пр; Приказ Минстроя России от 11.12.2020 № 774/пр; Приказ Минстроя России от 02.08.2023 № 551/пр; Приказ Минстроя России от 14.11.2023 № 817/пр; Приказ Минстроя России от 16.02.2024 № 102/пр; Приказ Минстроя России от 13.05.2024 №323/пр; Приказ Минстроя России от 09.08.2024 №524/пр; Приказ Минстроя России от 07.11.2024 №747/пр; Приказ Минстроя России от 07.02.2025 №69/пр; Приказ Минстроя России от 19.05.2025 №299/пр | [13 empty] | Наименование редакции сметных нормативов | Приказ Минстроя России от 30.12.2021 № 1046/пр; Приказ Минстроя России от 04.08.2020 № 421/пр; Приказ Минстроя России от 21.12.2020 № 812/пр; Приказ Минстроя России от 11.12.2020 № 774/пр; Приказ Минстроя России от 02.08.2023 № 551/пр; Приказ Минстроя России от 14.11.2023 № 817/пр; Приказ Минстроя России от 16.02.2024 № 102/пр; Приказ Минстроя России от 13.05.2024 №323/пр; Приказ Минстроя России от 09.08.2024 №524/пр; Приказ Минстроя России от 07.11.2024 №747/пр; Приказ Минстроя России от 07.02.2025 №69/пр; Приказ Минстроя России от 19.05.2025 №299/пр
Реквизиты приказа Минстроя России об утверждении дополнений и изменений к сметным нормативам |  |  |  |  | Приказ Минстроя России от 18 мая 2022 г. № 378/пр, Приказ Минстроя России от 26 августа 2022 г. № 703/пр, Приказ Минстроя России от 26 октября 2022 г. № 905/пр, Приказ Минстроя России от 27 декабря 2022 г. № 1133/пр, Приказ Минстроя России от 10 февраля 2023 г. № 84/пр, Приказ Минстроя России от 11.05.2023 №335/пр; Приказ Минстроя России от 07.07.2022 № 557/пр; Приказ Минстроя России от 02.09.2021 № 636/пр, Приказ Минстроя России от 26.07.2022 № 611/пр; Приказ Минстроя России от 22.04.2022 № 317/пр; Приказ Минстроя России от 02.08.2023 № 551/пр; Приказ Минстроя России от 14.11.2023 № 817/пр; Приказ Минстроя России от 30.01.2024 № 55/пр; Приказ Минстроя России от 16.02.2024 № 102/пр; Приказ Минстроя России от 13.05.2024 №323/пр; Приказ Минстроя России от 09.08.2024 №524/пр; Приказ Минстроя России от 07.11.2024 №747/пр; Приказ Минстроя России от 07.02.2025 №69/пр; Приказ Минстроя России от 19.05.2025 №299/пр | [9 empty] | Реквизиты приказа Минстроя России об утверждении дополнений и изменений к сметным нормативам | Приказ Минстроя России от 18 мая 2022 г. № 378/пр, Приказ Минстроя России от 26 августа 2022 г. № 703/пр, Приказ Минстроя России от 26 октября 2022 г. № 905/пр, Приказ Минстроя России от 27 декабря 2022 г. № 1133/пр, Приказ Минстроя России от 10 февраля 2023 г. № 84/пр, Приказ Минстроя России от 11.05.2023 №335/пр; Приказ Минстроя России от 07.07.2022 № 557/пр; Приказ Минстроя России от 02.09.2021 № 636/пр, Приказ Минстроя России от 26.07.2022 № 611/пр; Приказ Минстроя России от 22.04.2022 № 317/пр; Приказ Минстроя России от 02.08.2023 № 551/пр; Приказ Минстроя России от 14.11.2023 № 817/пр; Приказ Минстроя России от 30.01.2024 № 55/пр; Приказ Минстроя России от 16.02.2024 № 102/пр; Приказ Минстроя России от 13.05.2024 №323/пр; Приказ Минстроя России от 09.08.2024 №524/пр; Приказ Минстроя России от 07.11.2024 №747/пр; Приказ Минстроя России от 07.02.2025 №69/пр; Приказ Минстроя России от 19.05.2025 №299/пр |  |  |  |  | Реквизиты приказа Минстроя России об утверждении дополнений и изменений к сметным нормативам | Приказ Минстроя России от 18 мая 2022 г. № 378/пр, Приказ Минстроя России от 26 августа 2022 г. № 703/пр, Приказ Минстроя России от 26 октября 2022 г. № 905/пр, Приказ Минстроя России от 27 декабря 2022 г. № 1133/пр, Приказ Минстроя России от 10 февраля 2023 г. № 84/пр, Приказ Минстроя России от 11.05.2023 №335/пр; Приказ Минстроя России от 07.07.2022 № 557/пр; Приказ Минстроя России от 02.09.2021 № 636/пр, Приказ Минстроя России от 26.07.2022 № 611/пр; Приказ Минстроя России от 22.04.2022 № 317/пр; Приказ Минстроя России от 02.08.2023 № 551/пр; Приказ Минстроя России от 14.11.2023 № 817/пр; Приказ Минстроя России от 30.01.2024 № 55/пр; Приказ Минстроя России от 16.02.2024 № 102/пр; Приказ Минстроя России от 13.05.2024 №323/пр; Приказ Минстроя России от 09.08.2024 №524/пр; Приказ Минстроя России от 07.11.2024 №747/пр; Приказ Минстроя России от 07.02.2025 №69/пр; Приказ Минстроя России от 19.05.2025 №299/пр
Реквизиты письма Минстроя России об индексах изменения сметной стоимости строительства, включаемые в федеральный реестр сметных нормативов и размещаемые в федеральной государственной информационной системе ценообразования в строительстве, подготовленного в соответствии пунктом 85 Методики расчета индексов изменения сметной стоимости строительства, утвержденной приказом Министерства строительства и жилищно-коммунального хозяйства Российской Федерации от 5 июня 2019 г. № 326/пр¹ |  |  |  |  | Письмо Минстроя России от 23.05.2025 № 30038-ИФ/09 | [9 empty] | Реквизиты письма Минстроя России об индексах изменения сметной стоимости строительства, включаемые в федеральный реестр сметных нормативов и размещаемые в федеральной государственной информационной системе ценообразования в строительстве, подготовленного в соответствии пунктом 85 Методики расчета индексов изменения сметной стоимости строительства, утвержденной приказом Министерства строительства и жилищно-коммунального хозяйства Российской Федерации от 5 июня 2019 г. № 326/пр¹ | Письмо Минстроя России от 23.05.2025 № 30038-ИФ/09 | [6 empty] | Реквизиты письма Минстроя России об индексах изменения сметной стоимости строительства, включаемые в федеральный реестр сметных нормативов и размещаемые в федеральной государственной информационной системе ценообразования в строительстве, подготовленного в соответствии пунктом 85 Методики расчета индексов изменения сметной стоимости строительства, утвержденной приказом Министерства строительства и жилищно-коммунального хозяйства Российской Федерации от 5 июня 2019 г. № 326/пр¹ | Письмо Минстроя России от 23.05.2025 № 30038-ИФ/09
Реквизиты нормативного правового акта об утверждении оплаты труда, утверждаемый в соответствии с пунктом 22(1) Правилами мониторинга цен, утвержденными постановлением Правительства Российской Федерации от 23 декабря 2016 г. № 1452 |  |  |  |  | Приказ Министерства строительства, жилищно-коммунального хозяйства и энергетики Удмуртской Республики от 24.02.2025 № 01-09/90 | [9 empty] | Реквизиты нормативного правового акта об утверждении оплаты труда, утверждаемый в соответствии с пунктом 22(1) Правилами мониторинга цен, утвержденными постановлением Правительства Российской Федерации от 23 декабря 2016 г. № 1452 | Приказ Министерства строительства, жилищно-коммунального хозяйства и энергетики Удмуртской Республики от 24.02.2025 № 01-09/90 | [8 empty] | Реквизиты нормативного правового акта об утверждении оплаты труда, утверждаемый в соответствии с пунктом 22(1) Правилами мониторинга цен, утвержденными постановлением Правительства Российской Федерации от 23 декабря 2016 г. № 1452 | Приказ Министерства строительства, жилищно-коммунального хозяйства и энергетики Удмуртской Республики от 24.02.2025 № 01-09/90
Обоснование принятых текущих цен на строительные ресурсы | [26 empty] | Обоснование принятых текущих цен на строительные ресурсы
Наименование субъекта Российской Федерации |  |  |  |  | 18. Удмуртская Республика | [10 empty] | 18. Удмуртская Республика | [11 empty] | Наименование субъекта Российской Федерации | 18. Удмуртская Республика
Наименование зоны субъекта Российской Федерации |  |  |  |  | Удмуртская Республика | [10 empty] | Удмуртская Республика | [13 empty] | Наименование зоны субъекта Российской Федерации | Удмуртская Республика
Капитальный ремонт помещений столовой цеха 104 корпуса 010055 в осях 50-53/З-С на отм. +9.500 | [31 empty] | Капитальный ремонт помещений столовой цеха 104 корпуса 010055 в осях 50-53/З-С на отм. +9.500
(наименование стройки)
Производственный корпус (инв. № 010055) по адресу: г. Ижевск, пр. Дерябина, 2/22 | [32 empty] | Производственный корпус (инв. № 010055) по адресу: г. Ижевск, пр. Дерябина, 2/22
(наименование объекта капитального строительства)
ЛОКАЛЬНЫЙ СМЕТНЫЙ РАСЧЕТ (СМЕТА) № 3
Силовое электрооборудование | [33 empty] | Силовое электрооборудование
(наименование работ и затрат)
Составлен | ресурсно-индексным | методом
Основание | 12-23-ЭМ | [33 empty] | 12-23-ЭМ
(проектная и (или) иная техническая документация)
Составлен(а) в текущем уровне цен |  | II квартал 2025 года | [33 empty] | II квартал 2025 года
Сметная стоимость |  |  | 4053.68 | тыс.руб.
в том числе:
| строительных работ |  | 0 | тыс.руб. |  |  |  |  | Средства на оплату труда рабочих |  |  |  | 296.85 | тыс.руб.
| монтажных работ |  | 2533.58 | тыс.руб. |  |  |  |  | Средства на оплату труда машинистов |  |  |  | 19.74 | тыс.руб.
| оборудования |  | 596.77 | тыс.руб. |  |  |  |  | Нормативные затраты труда рабочих |  |  |  | 740.93 | чел.-ч.
| прочих затрат |  | 149.33 | тыс.руб. |  |  |  |  | Нормативные затраты труда машинистов |  |  |  | 45.73 | чел.-ч.
№ п/п | Обоснование | Наименование работ и затрат |  |  |  | Единица измерения | Количество |  |  | Сметная стоимость, руб.
[7 empty] | на единицу измерения | коэффициенты | всего с учетом коэффициентов | на единицу измерения в базисном уровне цен | индекс | на единицу измерения в текущем уровне цен | коэффициенты | всего в текущем уровне цен
1 | 2 | 3 |  |  |  | 4 | 5 | 6 | 7 | 8 | 9 | 10 | 11 | 12
Раздел 1. Комплектные устройства распределения электроэнергии напряжением до 1000В | [36 empty] | Раздел 1. Комплектные устройства распределения электроэнергии напряжением до 1000В
ЩО17 | [37 empty] | ЩО17
1 | ГЭСНм08-03-573-04 | Шкаф (пульт) управления навесной, высота, ширина и глубина: до 600х600х350 мм | [36 empty] | Шкаф (пульт) управления навесной, высота, ширина и глубина: до 600х600х350 мм | bar: 4 to 7
| Приказ от 07.07.2022 № 557/пр прил.8 табл.3 п.15 | Производство работ на предприятиях, где в силу режима секретности и(или) внутриобъектного режима применяются специальный допуск, специальный пропуск и другие ограничения для рабочих ОЗП=1,15; ЭМ=1,15 к расх.; ЗПМ=1,15; ТЗ=1,15; ТЗМ=1,15 | [37 empty] | Производство работ на предприятиях, где в силу режима секретности и(или) внутриобъектного режима применяются специальный допуск, специальный пропуск и другие ограничения для рабочих ОЗП=1,15; ЭМ=1,15 к расх.; ЗПМ=1,15; ТЗ=1,15; ТЗМ=1,15
|  | Итого прямые затраты |  |  |  | 12: 1420.06 | [26 empty] | Итого прямые затраты
|  | ФОТ |  |  |  | 12: 1098.23 | [27 empty] | ФОТ
| Пр/812-049.3-1 | НР Электротехнические установки на других объектах |  |  |  | 4: %; 5: 97; 7: 97; 12: 1065.28 | [27 empty] | НР Электротехнические установки на других объектах
| Пр/774-049.3 | СП Электротехнические установки на других объектах |  |  |  | 4: %; 5: 51; 7: 51; 12: 560.1 | [27 empty] | СП Электротехнические установки на других объектах
|  | Всего по позиции |  |  |  | 10: 3061.96; 12: 3061.96 | [28 empty] | Всего по позиции
2 О | Текущие цены согласовать СЭБ до закупки | Щиток распределительный 400 В, 50 Гц, IP54 |  |  |  | компл | 1 | 1 | 1 |  |  | 12263.72 | 1.0322 | 12659.1 | [24 empty] | Щиток распределительный 400 В, 50 Гц, IP54
|  | Цена=14716,46/1,2 | [41 empty] | Цена=14716,46/1,2
| 421/пр_2020_п.92_пп.в | Заготовительно-складские расходы для оборудования - 1,2% ПЗ=1,2% (ОЗП=1,2%; ЭМ=1,2%; МАТ=1,2%) | [37 empty] | Заготовительно-складские расходы для оборудования - 1,2% ПЗ=1,2% (ОЗП=1,2%; ЭМ=1,2%; МАТ=1,2%)
|  | Транспортные расходы на оборудование - не более 2 % от отпускной цены оборудования ПЗ=2% (ОЗП=2%; ЭМ=2% к расх.; ЗПМ=2%; МАТ=2% к расх.; ТЗ=2%; ТЗМ=2%) | [37 empty] | Транспортные расходы на оборудование - не более 2 % от отпускной цены оборудования ПЗ=2% (ОЗП=2%; ЭМ=2% к расх.; ЗПМ=2%; МАТ=2% к расх.; ТЗ=2%; ТЗМ=2%)
|  | Всего по позиции |  |  |  | 12: 12659.1 | [28 empty] | Всего по позиции
3 | ГЭСНм08-03-574-01 | Разводка по устройствам и подключение жил кабелей или проводов сечением: до 10 мм2 // 5х10 |  |  |  | 4: 100 шт; 5: 0.05; 6: 1; 7: 0.05 | [24 empty] | Разводка по устройствам и подключение жил кабелей или проводов сечением: до 10 мм2 // 5х10
|  | Объем=(5*1) / 100 | [42 empty] | Объем=(5*1) / 100
| Приказ от 07.07.2022 № 557/пр прил.8 табл.3 п.15 | Производство работ на предприятиях, где в силу режима секретности и(или) внутриобъектного режима применяются специальный допуск, специальный пропуск и другие ограничения для рабочих ОЗП=1,15; ЭМ=1,15 к расх.; ЗПМ=1,15; ТЗ=1,15; ТЗМ=1,15 | [37 empty] | Производство работ на предприятиях, где в силу режима секретности и(или) внутриобъектного режима применяются специальный допуск, специальный пропуск и другие ограничения для рабочих ОЗП=1,15; ЭМ=1,15 к расх.; ЗПМ=1,15; ТЗ=1,15; ТЗМ=1,15
|  | Итого прямые затраты |  |  |  | 12: 416.88 | [26 empty] | Итого прямые затраты
|  | ФОТ |  |  |  | 12: 356.83 | [27 empty] | ФОТ
| Пр/812-049.3-1 | НР Электротехнические установки на других объектах |  |  |  | 4: %; 5: 97; 7: 97; 12: 346.13 | [27 empty] | НР Электротехнические установки на других объектах
| Пр/774-049.3 | СП Электротехнические установки на других объектах |  |  |  | 4: %; 5: 51; 7: 51; 12: 181.98 | [27 empty] | СП Электротехнические установки на других объектах
|  | Всего по позиции |  |  |  | 10: 19023.8; 12: 951.19 | [28 empty] | Всего по позиции
1ЩРн | [37 empty] | 1ЩРн
4 | ГЭСНм08-03-573-04 | Шкаф (пульт) управления навесной, высота, ширина и глубина: до 600х600х350 мм | [36 empty] | Шкаф (пульт) управления навесной, высота, ширина и глубина: до 600х600х350 мм | bar: 4 to 7
| Приказ от 07.07.2022 № 557/пр прил.8 табл.3 п.15 | Производство работ на предприятиях, где в силу режима секретности и(или) внутриобъектного режима применяются специальный допуск, специальный пропуск и другие ограничения для рабочих ОЗП=1,15; ЭМ=1,15 к расх.; ЗПМ=1,15; ТЗ=1,15; ТЗМ=1,15 | [37 empty] | Производство работ на предприятиях, где в силу режима секретности и(или) внутриобъектного режима применяются специальный допуск, специальный пропуск и другие ограничения для рабочих ОЗП=1,15; ЭМ=1,15 к расх.; ЗПМ=1,15; ТЗ=1,15; ТЗМ=1,15
|  | Итого прямые затраты |  |  |  | 12: 1420.06 | [26 empty] | Итого прямые затраты
|  | ФОТ |  |  |  | 12: 1098.23 | [27 empty] | ФОТ
| Пр/812-049.3-1 | НР Электротехнические установки на других объектах |  |  |  | 4: %; 5: 97; 7: 97; 12: 1065.28 | [27 empty] | НР Электротехнические установки на других объектах
| Пр/774-049.3 | СП Электротехнические установки на других объектах |  |  |  | 4: %; 5: 51; 7: 51; 12: 560.1 | [27 empty] | СП Электротехнические установки на других объектах
|  | Всего по позиции |  |  |  | 10: 3061.96; 12: 3061.96 | [28 empty] | Всего по позиции
5 О | Текущие цены согласовать СЭБ до закупки | Щиток распределительный 400 В, 50 Гц, IP54 |  |  |  | компл | 1 | 1 | 1 |  |  | 69722.97 | 1.0322 | 71970.84 | [24 empty] | Щиток распределительный 400 В, 50 Гц, IP54
|  | Цена=83667,56/1,2 | [41 empty] | Цена=83667,56/1,2
| 421/пр_2020_п.92_пп.в | Заготовительно-складские расходы для оборудования - 1,2% ПЗ=1,2% (ОЗП=1,2%; ЭМ=1,2%; МАТ=1,2%) | [37 empty] | Заготовительно-складские расходы для оборудования - 1,2% ПЗ=1,2% (ОЗП=1,2%; ЭМ=1,2%; МАТ=1,2%)
|  | Транспортные расходы на оборудование - не более 2 % от отпускной цены оборудования ПЗ=2% (ОЗП=2%; ЭМ=2% к расх.; ЗПМ=2%; МАТ=2% к расх.; ТЗ=2%; ТЗМ=2%) | [37 empty] | Транспортные расходы на оборудование - не более 2 % от отпускной цены оборудования ПЗ=2% (ОЗП=2%; ЭМ=2% к расх.; ЗПМ=2%; МАТ=2% к расх.; ТЗ=2%; ТЗМ=2%)
|  | Всего по позиции |  |  |  | 12: 71970.84 | [28 empty] | Всего по позиции
6 | ГЭСНм08-03-574-01 | Разводка по устройствам и подключение жил кабелей или проводов сечением: до 10 мм2 // 5х6 // 5х1,5 // 3х2,5 |  |  |  | 4: 100 шт; 5: 0.53; 6: 1; 7: 0.53 | [24 empty] | Разводка по устройствам и подключение жил кабелей или проводов сечением: до 10 мм2 // 5х6 // 5х1,5 // 3х2,5
|  | Объем=((5*2)+(5*2)+(3*11)) / 100 | [42 empty] | Объем=((5*2)+(5*2)+(3*11)) / 100
| Приказ от 07.07.2022 № 557/пр прил.8 табл.3 п.15 | Производство работ на предприятиях, где в силу режима секретности и(или) внутриобъектного режима применяются специальный допуск, специальный пропуск и другие ограничения для рабочих ОЗП=1,15; ЭМ=1,15 к расх.; ЗПМ=1,15; ТЗ=1,15; ТЗМ=1,15 | [37 empty] | Производство работ на предприятиях, где в силу режима секретности и(или) внутриобъектного режима применяются специальный допуск, специальный пропуск и другие ограничения для рабочих ОЗП=1,15; ЭМ=1,15 к расх.; ЗПМ=1,15; ТЗ=1,15; ТЗМ=1,15
|  | Итого прямые затраты |  |  |  | 12: 4419.11 | [26 empty] | Итого прямые затраты
|  | ФОТ |  |  |  | 12: 3782.44 | [27 empty] | ФОТ
| Пр/812-049.3-1 | НР Электротехнические установки на других объектах |  |  |  | 4: %; 5: 97; 7: 97; 12: 3668.97 | [27 empty] | НР Электротехнические установки на других объектах
| Пр/774-049.3 | СП Электротехнические установки на других объектах |  |  |  | 4: %; 5: 51; 7: 51; 12: 1929.04 | [27 empty] | СП Электротехнические установки на других объектах
|  | Всего по позиции |  |  |  | 10: 19024.15; 12: 10082.8 | [28 empty] | Всего по позиции
7 | ГЭСНм08-03-574-03 | Разводка по устройствам и подключение жил кабелей или проводов сечением: до 35 мм2 // 5х25 |  |  |  | 4: 100 шт; 5: 0.05; 6: 1; 7: 0.05 | [24 empty] | Разводка по устройствам и подключение жил кабелей или проводов сечением: до 35 мм2 // 5х25
|  | Объем=(5*1) / 100 | [42 empty] | Объем=(5*1) / 100
| Приказ от 07.07.2022 № 557/пр прил.8 табл.3 п.15 | Производство работ на предприятиях, где в силу режима секретности и(или) внутриобъектного режима применяются специальный допуск, специальный пропуск и другие ограничения для рабочих ОЗП=1,15; ЭМ=1,15 к расх.; ЗПМ=1,15; ТЗ=1,15; ТЗМ=1,15 | [37 empty] | Производство работ на предприятиях, где в силу режима секретности и(или) внутриобъектного режима применяются специальный допуск, специальный пропуск и другие ограничения для рабочих ОЗП=1,15; ЭМ=1,15 к расх.; ЗПМ=1,15; ТЗ=1,15; ТЗМ=1,15
|  | Итого прямые затраты |  |  |  | 12: 914.04 | [26 empty] | Итого прямые затраты
|  | ФОТ |  |  |  | 12: 773.4 | [27 empty] | ФОТ
| Пр/812-049.3-1 | НР Электротехнические установки на других объектах |  |  |  | 4: %; 5: 97; 7: 97; 12: 750.2 | [27 empty] | НР Электротехнические установки на других объектах
| Пр/774-049.3 | СП Электротехнические установки на других объектах |  |  |  | 4: %; 5: 51; 7: 51; 12: 394.43 | [27 empty] | СП Электротехнические установки на других объектах
|  | Всего по позиции |  |  |  | 10: 41442; 12: 2072.1 | [28 empty] | Всего по позиции
2ЩРн | [37 empty] | 2ЩРн
8 | ГЭСНм08-03-573-05 | Шкаф (пульт) управления навесной, высота, ширина и глубина: до 900х600х500 мм | [36 empty] | Шкаф (пульт) управления навесной, высота, ширина и глубина: до 900х600х500 мм | bar: 4 to 7
| Приказ от 07.07.2022 № 557/пр прил.8 табл.3 п.15 | Производство работ на предприятиях, где в силу режима секретности и(или) внутриобъектного режима применяются специальный допуск, специальный пропуск и другие ограничения для рабочих ОЗП=1,15; ЭМ=1,15 к расх.; ЗПМ=1,15; ТЗ=1,15; ТЗМ=1,15 | [37 empty] | Производство работ на предприятиях, где в силу режима секретности и(или) внутриобъектного режима применяются специальный допуск, специальный пропуск и другие ограничения для рабочих ОЗП=1,15; ЭМ=1,15 к расх.; ЗПМ=1,15; ТЗ=1,15; ТЗМ=1,15
|  | Итого прямые затраты |  |  |  | 12: 1679.19 | [26 empty] | Итого прямые затраты
|  | ФОТ |  |  |  | 12: 1177.58 | [27 empty] | ФОТ
| Пр/812-049.3-1 | НР Электротехнические установки на других объектах |  |  |  | 4: %; 5: 97; 7: 97; 12: 1142.25 | [27 empty] | НР Электротехнические установки на других объектах
| Пр/774-049.3 | СП Электротехнические установки на других объектах |  |  |  | 4: %; 5: 51; 7: 51; 12: 600.57 | [27 empty] | СП Электротехнические установки на других объектах
|  | Всего по позиции |  |  |  | 10: 3438.53; 12: 3438.53 | [28 empty] | Всего по позиции
9 О | Текущие цены согласовать СЭБ до закупки | Щиток распределительный 400 В, 50 Гц, IP54 |  |  |  | компл | 1 | 1 | 1 |  |  | 32142.38 | 1.0322 | 33178.65 | [24 empty] | Щиток распределительный 400 В, 50 Гц, IP54
|  | Цена=38570,86/1,2 | [41 empty] | Цена=38570,86/1,2
| 421/пр_2020_п.92_пп.в | Заготовительно-складские расходы для оборудования - 1,2% ПЗ=1,2% (ОЗП=1,2%; ЭМ=1,2%; МАТ=1,2%) | [37 empty] | Заготовительно-складские расходы для оборудования - 1,2% ПЗ=1,2% (ОЗП=1,2%; ЭМ=1,2%; МАТ=1,2%)
|  | Транспортные расходы на оборудование - не более 2 % от отпускной цены оборудования ПЗ=2% (ОЗП=2%; ЭМ=2% к расх.; ЗПМ=2%; МАТ=2% к расх.; ТЗ=2%; ТЗМ=2%) | [37 empty] | Транспортные расходы на оборудование - не более 2 % от отпускной цены оборудования ПЗ=2% (ОЗП=2%; ЭМ=2% к расх.; ЗПМ=2%; МАТ=2% к расх.; ТЗ=2%; ТЗМ=2%)
|  | Всего по позиции |  |  |  | 12: 33178.65 | [28 empty] | Всего по позиции
10 | ГЭСНм08-03-574-01 | Разводка по устройствам и подключение жил кабелей или проводов сечением: до 10 мм2 // 3х2,5 |  |  |  | 4: 100 шт; 5: 0.48; 6: 1; 7: 0.48 | [24 empty] | Разводка по устройствам и подключение жил кабелей или проводов сечением: до 10 мм2 // 3х2,5
|  | Объем=(3*16) / 100 | [42 empty] | Объем=(3*16) / 100
| Приказ от 07.07.2022 № 557/пр прил.8 табл.3 п.15 | Производство работ на предприятиях, где в силу режима секретности и(или) внутриобъектного режима применяются специальный допуск, специальный пропуск и другие ограничения для рабочих ОЗП=1,15; ЭМ=1,15 к расх.; ЗПМ=1,15; ТЗ=1,15; ТЗМ=1,15 | [37 empty] | Производство работ на предприятиях, где в силу режима секретности и(или) внутриобъектного режима применяются специальный допуск, специальный пропуск и другие ограничения для рабочих ОЗП=1,15; ЭМ=1,15 к расх.; ЗПМ=1,15; ТЗ=1,15; ТЗМ=1,15
|  | Итого прямые затраты |  |  |  | 12: 4002.22 | [26 empty] | Итого прямые затраты
|  | ФОТ |  |  |  | 12: 3425.61 | [27 empty] | ФОТ
| Пр/812-049.3-1 | НР Электротехнические установки на других объектах |  |  |  | 4: %; 5: 97; 7: 97; 12: 3322.84 | [27 empty] | НР Электротехнические установки на других объектах
| Пр/774-049.3 | СП Электротехнические установки на других объектах |  |  |  | 4: %; 5: 51; 7: 51; 12: 1747.06 | [27 empty] | СП Электротехнические установки на других объектах
|  | Всего по позиции |  |  |  | 10: 19024.19; 12: 9131.61 | [28 empty] | Всего по позиции
1ЩРв | [37 empty] | 1ЩРв
11 | ГЭСНм08-03-573-04 | Шкаф (пульт) управления навесной, высота, ширина и глубина: до 600х600х350 мм | [36 empty] | Шкаф (пульт) управления навесной, высота, ширина и глубина: до 600х600х350 мм | bar: 4 to 7
| Приказ от 07.07.2022 № 557/пр прил.8 табл.3 п.15 | Производство работ на предприятиях, где в силу режима секретности и(или) внутриобъектного режима применяются специальный допуск, специальный пропуск и другие ограничения для рабочих ОЗП=1,15; ЭМ=1,15 к расх.; ЗПМ=1,15; ТЗ=1,15; ТЗМ=1,15 | [37 empty] | Производство работ на предприятиях, где в силу режима секретности и(или) внутриобъектного режима применяются специальный допуск, специальный пропуск и другие ограничения для рабочих ОЗП=1,15; ЭМ=1,15 к расх.; ЗПМ=1,15; ТЗ=1,15; ТЗМ=1,15
|  | Итого прямые затраты |  |  |  | 12: 1420.06 | [26 empty] | Итого прямые затраты
|  | ФОТ |  |  |  | 12: 1098.23 | [27 empty] | ФОТ
| Пр/812-049.3-1 | НР Электротехнические установки на других объектах |  |  |  | 4: %; 5: 97; 7: 97; 12: 1065.28 | [27 empty] | НР Электротехнические установки на других объектах
| Пр/774-049.3 | СП Электротехнические установки на других объектах |  |  |  | 4: %; 5: 51; 7: 51; 12: 560.1 | [27 empty] | СП Электротехнические установки на других объектах
|  | Всего по позиции |  |  |  | 10: 3061.96; 12: 3061.96 | [28 empty] | Всего по позиции
12 О | Текущие цены согласовать СЭБ до закупки | Щиток распределительный 400 В, 50 Гц, IP54 |  |  |  | компл | 1 | 1 | 1 |  |  | 11533.29 | 1.0322 | 11905.12 | [24 empty] | Щиток распределительный 400 В, 50 Гц, IP54
|  | Цена=13839,95/1,2 | [41 empty] | Цена=13839,95/1,2
| 421/пр_2020_п.92_пп.в | Заготовительно-складские расходы для оборудования - 1,2% ПЗ=1,2% (ОЗП=1,2%; ЭМ=1,2%; МАТ=1,2%) | [37 empty] | Заготовительно-складские расходы для оборудования - 1,2% ПЗ=1,2% (ОЗП=1,2%; ЭМ=1,2%; МАТ=1,2%)
|  | Транспортные расходы на оборудование - не более 2 % от отпускной цены оборудования ПЗ=2% (ОЗП=2%; ЭМ=2% к расх.; ЗПМ=2%; МАТ=2% к расх.; ТЗ=2%; ТЗМ=2%) | [37 empty] | Транспортные расходы на оборудование - не более 2 % от отпускной цены оборудования ПЗ=2% (ОЗП=2%; ЭМ=2% к расх.; ЗПМ=2%; МАТ=2% к расх.; ТЗ=2%; ТЗМ=2%)
|  | Всего по позиции |  |  |  | 12: 11905.12 | [28 empty] | Всего по позиции
13 | ГЭСНм08-03-574-01 | Разводка по устройствам и подключение жил кабелей или проводов сечением: до 10 мм2 // 5х2,5 // 5х4 // 5х1,5 // 3х1,5 |  |  |  | 4: 100 шт; 5: 0.46; 6: 1; 7: 0.46 | [24 empty] | Разводка по устройствам и подключение жил кабелей или проводов сечением: до 10 мм2 // 5х2,5 // 5х4 // 5х1,5 // 3х1,5
|  | Объем=((5*1)+(5*1)+(5*6)+(3*2)) / 100 | [42 empty] | Объем=((5*1)+(5*1)+(5*6)+(3*2)) / 100
| Приказ от 07.07.2022 № 557/пр прил.8 табл.3 п.15 | Производство работ на предприятиях, где в силу режима секретности и(или) внутриобъектного режима применяются специальный допуск, специальный пропуск и другие ограничения для рабочих ОЗП=1,15; ЭМ=1,15 к расх.; ЗПМ=1,15; ТЗ=1,15; ТЗМ=1,15 | [37 empty] | Производство работ на предприятиях, где в силу режима секретности и(или) внутриобъектного режима применяются специальный допуск, специальный пропуск и другие ограничения для рабочих ОЗП=1,15; ЭМ=1,15 к расх.; ЗПМ=1,15; ТЗ=1,15; ТЗМ=1,15
|  | Итого прямые затраты |  |  |  | 12: 3835.48 | [26 empty] | Итого прямые затраты
|  | ФОТ |  |  |  | 12: 3282.88 | [27 empty] | ФОТ
| Пр/812-049.3-1 | НР Электротехнические установки на других объектах |  |  |  | 4: %; 5: 97; 7: 97; 12: 3184.39 | [27 empty] | НР Электротехнические установки на других объектах
| Пр/774-049.3 | СП Электротехнические установки на других объектах |  |  |  | 4: %; 5: 51; 7: 51; 12: 1674.27 | [27 empty] | СП Электротехнические установки на других объектах
|  | Всего по позиции |  |  |  | 10: 19024.24; 12: 8751.15 | [28 empty] | Всего по позиции
2ЩРв | [37 empty] | 2ЩРв
14 | ГЭСНм08-03-573-04 | Шкаф (пульт) управления навесной, высота, ширина и глубина: до 600х600х350 мм | [36 empty] | Шкаф (пульт) управления навесной, высота, ширина и глубина: до 600х600х350 мм | bar: 4 to 7
| Приказ от 07.07.2022 № 557/пр прил.8 табл.3 п.15 | Производство работ на предприятиях, где в силу режима секретности и(или) внутриобъектного режима применяются специальный допуск, специальный пропуск и другие ограничения для рабочих ОЗП=1,15; ЭМ=1,15 к расх.; ЗПМ=1,15; ТЗ=1,15; ТЗМ=1,15 | [37 empty] | Производство работ на предприятиях, где в силу режима секретности и(или) внутриобъектного режима применяются специальный допуск, специальный пропуск и другие ограничения для рабочих ОЗП=1,15; ЭМ=1,15 к расх.; ЗПМ=1,15; ТЗ=1,15; ТЗМ=1,15
|  | Итого прямые затраты |  |  |  | 12: 1420.06 | [26 empty] | Итого прямые затраты
|  | ФОТ |  |  |  | 12: 1098.23 | [27 empty] | ФОТ
| Пр/812-049.3-1 | НР Электротехнические установки на других объектах |  |  |  | 4: %; 5: 97; 7: 97; 12: 1065.28 | [27 empty] | НР Электротехнические установки на других объектах
| Пр/774-049.3 | СП Электротехнические установки на других объектах |  |  |  | 4: %; 5: 51; 7: 51; 12: 560.1 | [27 empty] | СП Электротехнические установки на других объектах
|  | Всего по позиции |  |  |  | 10: 3061.96; 12: 3061.96 | [28 empty] | Всего по позиции
15 О | Текущие цены согласовать СЭБ до закупки | Щиток распределительный 400 В, 50 Гц, IP54 |  |  |  | компл | 1 | 1 | 1 |  |  | 18772.71 | 1.0322 | 19377.94 | [24 empty] | Щиток распределительный 400 В, 50 Гц, IP54
|  | Цена=22527,25/1,2 | [41 empty] | Цена=22527,25/1,2
| 421/пр_2020_п.92_пп.в | Заготовительно-складские расходы для оборудования - 1,2% ПЗ=1,2% (ОЗП=1,2%; ЭМ=1,2%; МАТ=1,2%) | [37 empty] | Заготовительно-складские расходы для оборудования - 1,2% ПЗ=1,2% (ОЗП=1,2%; ЭМ=1,2%; МАТ=1,2%)
|  | Транспортные расходы на оборудование - не более 2 % от отпускной цены оборудования ПЗ=2% (ОЗП=2%; ЭМ=2% к расх.; ЗПМ=2%; МАТ=2% к расх.; ТЗ=2%; ТЗМ=2%) | [37 empty] | Транспортные расходы на оборудование - не более 2 % от отпускной цены оборудования ПЗ=2% (ОЗП=2%; ЭМ=2% к расх.; ЗПМ=2%; МАТ=2% к расх.; ТЗ=2%; ТЗМ=2%)
|  | Всего по позиции |  |  |  | 12: 19377.94 | [28 empty] | Всего по позиции
16 | ГЭСНм08-03-574-01 | Разводка по устройствам и подключение жил кабелей или проводов сечением: до 10 мм2 // 3х1,5 // 4х1,5 // 5х1,5 |  |  |  | 4: 100 шт; 5: 0.78; 6: 1; 7: 0.78 | [24 empty] | Разводка по устройствам и подключение жил кабелей или проводов сечением: до 10 мм2 // 3х1,5 // 4х1,5 // 5х1,5
|  | Объем=((3*8)+(4*6)+(5*6)) / 100 | [42 empty] | Объем=((3*8)+(4*6)+(5*6)) / 100
| Приказ от 07.07.2022 № 557/пр прил.8 табл.3 п.15 | Производство работ на предприятиях, где в силу режима секретности и(или) внутриобъектного режима применяются специальный допуск, специальный пропуск и другие ограничения для рабочих ОЗП=1,15; ЭМ=1,15 к расх.; ЗПМ=1,15; ТЗ=1,15; ТЗМ=1,15 | [37 empty] | Производство работ на предприятиях, где в силу режима секретности и(или) внутриобъектного режима применяются специальный допуск, специальный пропуск и другие ограничения для рабочих ОЗП=1,15; ЭМ=1,15 к расх.; ЗПМ=1,15; ТЗ=1,15; ТЗМ=1,15
|  | Итого прямые затраты |  |  |  | 12: 6503.6 | [26 empty] | Итого прямые затраты
|  | ФОТ |  |  |  | 12: 5566.61 | [27 empty] | ФОТ
| Пр/812-049.3-1 | НР Электротехнические установки на других объектах |  |  |  | 4: %; 5: 97; 7: 97; 12: 5399.61 | [27 empty] | НР Электротехнические установки на других объектах
| Пр/774-049.3 | СП Электротехнические установки на других объектах |  |  |  | 4: %; 5: 51; 7: 51; 12: 2838.97 | [27 empty] | СП Электротехнические установки на других объектах
|  | Всего по позиции |  |  |  | 10: 19024.17; 12: 14838.85 | [28 empty] | Всего по позиции
ШРА | [37 empty] | ШРА
17 | ГЭСНм08-03-573-04 | Шкаф (пульт) управления навесной, высота, ширина и глубина: до 600х600х350 мм | [36 empty] | Шкаф (пульт) управления навесной, высота, ширина и глубина: до 600х600х350 мм | bar: 4 to 7
| Приказ от 07.07.2022 № 557/пр прил.8 табл.3 п.15 | Производство работ на предприятиях, где в силу режима секретности и(или) внутриобъектного режима применяются специальный допуск, специальный пропуск и другие ограничения для рабочих ОЗП=1,15; ЭМ=1,15 к расх.; ЗПМ=1,15; ТЗ=1,15; ТЗМ=1,15 | [37 empty] | Производство работ на предприятиях, где в силу режима секретности и(или) внутриобъектного режима применяются специальный допуск, специальный пропуск и другие ограничения для рабочих ОЗП=1,15; ЭМ=1,15 к расх.; ЗПМ=1,15; ТЗ=1,15; ТЗМ=1,15
|  | Итого прямые затраты |  |  |  | 12: 1420.06 | [26 empty] | Итого прямые затраты
|  | ФОТ |  |  |  | 12: 1098.23 | [27 empty] | ФОТ
| Пр/812-049.3-1 | НР Электротехнические установки на других объектах |  |  |  | 4: %; 5: 97; 7: 97; 12: 1065.28 | [27 empty] | НР Электротехнические установки на других объектах
| Пр/774-049.3 | СП Электротехнические установки на других объектах |  |  |  | 4: %; 5: 51; 7: 51; 12: 560.1 | [27 empty] | СП Электротехнические установки на других объектах
|  | Всего по позиции |  |  |  | 10: 3061.96; 12: 3061.96 | [28 empty] | Всего по позиции
18 О | Текущие цены согласовать СЭБ до закупки | Щиток распределительный 400 В, 50 Гц, IP54 |  |  |  | компл | 1 | 1 | 1 |  |  | 8254 | 1.0322 | 8520.11 | [24 empty] | Щиток распределительный 400 В, 50 Гц, IP54
|  | Цена=9904,80/1,2 | [41 empty] | Цена=9904,80/1,2
| 421/пр_2020_п.92_пп.в | Заготовительно-складские расходы для оборудования - 1,2% ПЗ=1,2% (ОЗП=1,2%; ЭМ=1,2%; МАТ=1,2%) | [37 empty] | Заготовительно-складские расходы для оборудования - 1,2% ПЗ=1,2% (ОЗП=1,2%; ЭМ=1,2%; МАТ=1,2%)
|  | Транспортные расходы на оборудование - не более 2 % от отпускной цены оборудования ПЗ=2% (ОЗП=2%; ЭМ=2% к расх.; ЗПМ=2%; МАТ=2% к расх.; ТЗ=2%; ТЗМ=2%) | [37 empty] | Транспортные расходы на оборудование - не более 2 % от отпускной цены оборудования ПЗ=2% (ОЗП=2%; ЭМ=2% к расх.; ЗПМ=2%; МАТ=2% к расх.; ТЗ=2%; ТЗМ=2%)
|  | Всего по позиции |  |  |  | 12: 8520.11 | [28 empty] | Всего по позиции
19 | ГЭСНм08-03-574-01 | Разводка по устройствам и подключение жил кабелей или проводов сечением: до 10 мм2 // 5х4 // 3х1,5 |  |  |  | 4: 100 шт; 5: 0.08; 6: 1; 7: 0.08 | [24 empty] | Разводка по устройствам и подключение жил кабелей или проводов сечением: до 10 мм2 // 5х4 // 3х1,5
|  | Объем=((5*1)+(3*1)) / 100 | [42 empty] | Объем=((5*1)+(3*1)) / 100
| Приказ от 07.07.2022 № 557/пр прил.8 табл.3 п.15 | Производство работ на предприятиях, где в силу режима секретности и(или) внутриобъектного режима применяются специальный допуск, специальный пропуск и другие ограничения для рабочих ОЗП=1,15; ЭМ=1,15 к расх.; ЗПМ=1,15; ТЗ=1,15; ТЗМ=1,15 | [37 empty] | Производство работ на предприятиях, где в силу режима секретности и(или) внутриобъектного режима применяются специальный допуск, специальный пропуск и другие ограничения для рабочих ОЗП=1,15; ЭМ=1,15 к расх.; ЗПМ=1,15; ТЗ=1,15; ТЗМ=1,15
|  | Итого прямые затраты |  |  |  | 12: 667.03 | [26 empty] | Итого прямые затраты
|  | ФОТ |  |  |  | 12: 570.94 | [27 empty] | ФОТ
| Пр/812-049.3-1 | НР Электротехнические установки на других объектах |  |  |  | 4: %; 5: 97; 7: 97; 12: 553.81 | [27 empty] | НР Электротехнические установки на других объектах
| Пр/774-049.3 | СП Электротехнические установки на других объектах |  |  |  | 4: %; 5: 51; 7: 51; 12: 291.18 | [27 empty] | СП Электротехнические установки на других объектах
|  | Всего по позиции |  |  |  | 10: 19024.13; 12: 1521.93 | [28 empty] | Всего по позиции
20 | ГЭСНм08-03-574-02 | Разводка по устройствам и подключение жил кабелей или проводов сечением: до 16 мм2 // 5х16 |  |  |  | 4: 100 шт; 5: 0.05; 6: 1; 7: 0.05 | [24 empty] | Разводка по устройствам и подключение жил кабелей или проводов сечением: до 16 мм2 // 5х16
|  | Объем=(5*1) / 100 | [42 empty] | Объем=(5*1) / 100
| Приказ от 07.07.2022 № 557/пр прил.8 табл.3 п.15 | Производство работ на предприятиях, где в силу режима секретности и(или) внутриобъектного режима применяются специальный допуск, специальный пропуск и другие ограничения для рабочих ОЗП=1,15; ЭМ=1,15 к расх.; ЗПМ=1,15; ТЗ=1,15; ТЗМ=1,15 | [37 empty] | Производство работ на предприятиях, где в силу режима секретности и(или) внутриобъектного режима применяются специальный допуск, специальный пропуск и другие ограничения для рабочих ОЗП=1,15; ЭМ=1,15 к расх.; ЗПМ=1,15; ТЗ=1,15; ТЗМ=1,15
|  | Итого прямые затраты |  |  |  | 12: 774.27 | [26 empty] | Итого прямые затраты
|  | ФОТ |  |  |  | 12: 689.38 | [27 empty] | ФОТ
| Пр/812-049.3-1 | НР Электротехнические установки на других объектах |  |  |  | 4: %; 5: 97; 7: 97; 12: 668.7 | [27 empty] | НР Электротехнические установки на других объектах
| Пр/774-049.3 | СП Электротехнические установки на других объектах |  |  |  | 4: %; 5: 51; 7: 51; 12: 351.58 | [27 empty] | СП Электротехнические установки на других объектах
|  | Всего по позиции |  |  |  | 10: 36130.6; 12: 1806.53 | [28 empty] | Всего по позиции
РП | [37 empty] | РП
21 | ГЭСНм08-03-572-07 | Блок управления шкафного исполнения или распределительный пункт (шкаф), устанавливаемый: на полу, высота и ширина до 1700х1100 мм | [36 empty] | Блок управления шкафного исполнения или распределительный пункт (шкаф), устанавливаемый: на полу, высота и ширина до 1700х1100 мм | bar: 4 to 7
| Приказ от 07.07.2022 № 557/пр прил.8 табл.3 п.15 | Производство работ на предприятиях, где в силу режима секретности и(или) внутриобъектного режима применяются специальный допуск, специальный пропуск и другие ограничения для рабочих ОЗП=1,15; ЭМ=1,15 к расх.; ЗПМ=1,15; ТЗ=1,15; ТЗМ=1,15 | [37 empty] | Производство работ на предприятиях, где в силу режима секретности и(или) внутриобъектного режима применяются специальный допуск, специальный пропуск и другие ограничения для рабочих ОЗП=1,15; ЭМ=1,15 к расх.; ЗПМ=1,15; ТЗ=1,15; ТЗМ=1,15
|  | Итого прямые затраты |  |  |  | 12: 3317.39 | [26 empty] | Итого прямые затраты
|  | ФОТ |  |  |  | 12: 2288.64 | [27 empty] | ФОТ
| Пр/812-049.3-1 | НР Электротехнические установки на других объектах |  |  |  | 4: %; 5: 97; 7: 97; 12: 2219.98 | [27 empty] | НР Электротехнические установки на других объектах
| Пр/774-049.3 | СП Электротехнические установки на других объектах |  |  |  | 4: %; 5: 51; 7: 51; 12: 1167.21 | [27 empty] | СП Электротехнические установки на других объектах
|  | Всего по позиции |  |  |  | 10: 6737.63; 12: 6737.63 | [28 empty] | Всего по позиции
22 О | Текущие цены согласовать СЭБ до закупки | Шкаф 380 В, 50 Гц, IP54 |  |  |  | компл | 1 | 1 | 1 |  |  | 206167.93 | 1.0322 | 212814.78 | [24 empty] | Шкаф 380 В, 50 Гц, IP54
|  | Цена=247401,51/1,2 | [41 empty] | Цена=247401,51/1,2
| 421/пр_2020_п.92_пп.в | Заготовительно-складские расходы для оборудования - 1,2% ПЗ=1,2% (ОЗП=1,2%; ЭМ=1,2%; МАТ=1,2%) | [37 empty] | Заготовительно-складские расходы для оборудования - 1,2% ПЗ=1,2% (ОЗП=1,2%; ЭМ=1,2%; МАТ=1,2%)
|  | Транспортные расходы на оборудование - не более 2 % от отпускной цены оборудования ПЗ=2% (ОЗП=2%; ЭМ=2% к расх.; ЗПМ=2%; МАТ=2% к расх.; ТЗ=2%; ТЗМ=2%) | [37 empty] | Транспортные расходы на оборудование - не более 2 % от отпускной цены оборудования ПЗ=2% (ОЗП=2%; ЭМ=2% к расх.; ЗПМ=2%; МАТ=2% к расх.; ТЗ=2%; ТЗМ=2%)
|  | Всего по позиции |  |  |  | 12: 212814.78 | [28 empty] | Всего по позиции
23 | ГЭСНм08-03-574-02 | Разводка по устройствам и подключение жил кабелей или проводов сечением: до 16 мм2 // 5х16 |  |  |  | 4: 100 шт; 5: 0.05; 6: 1; 7: 0.05 | [24 empty] | Разводка по устройствам и подключение жил кабелей или проводов сечением: до 16 мм2 // 5х16
|  | Объем=(5*1) / 100 | [42 empty] | Объем=(5*1) / 100
| Приказ от 07.07.2022 № 557/пр прил.8 табл.3 п.15 | Производство работ на предприятиях, где в силу режима секретности и(или) внутриобъектного режима применяются специальный допуск, специальный пропуск и другие ограничения для рабочих ОЗП=1,15; ЭМ=1,15 к расх.; ЗПМ=1,15; ТЗ=1,15; ТЗМ=1,15 | [37 empty] | Производство работ на предприятиях, где в силу режима секретности и(или) внутриобъектного режима применяются специальный допуск, специальный пропуск и другие ограничения для рабочих ОЗП=1,15; ЭМ=1,15 к расх.; ЗПМ=1,15; ТЗ=1,15; ТЗМ=1,15
|  | Итого прямые затраты |  |  |  | 12: 774.27 | [26 empty] | Итого прямые затраты
|  | ФОТ |  |  |  | 12: 689.38 | [27 empty] | ФОТ
| Пр/812-049.3-1 | НР Электротехнические установки на других объектах |  |  |  | 4: %; 5: 97; 7: 97; 12: 668.7 | [27 empty] | НР Электротехнические установки на других объектах
| Пр/774-049.3 | СП Электротехнические установки на других объектах |  |  |  | 4: %; 5: 51; 7: 51; 12: 351.58 | [27 empty] | СП Электротехнические установки на других объектах
|  | Всего по позиции |  |  |  | 10: 36130.6; 12: 1806.53 | [28 empty] | Всего по позиции
24 | ГЭСНм08-03-574-03 | Разводка по устройствам и подключение жил кабелей или проводов сечением: до 35 мм2 // 5х25 |  |  |  | 4: 100 шт; 5: 0.05; 6: 1; 7: 0.05 | [24 empty] | Разводка по устройствам и подключение жил кабелей или проводов сечением: до 35 мм2 // 5х25
|  | Объем=(5*1) / 100 | [42 empty] | Объем=(5*1) / 100
| Приказ от 07.07.2022 № 557/пр прил.8 табл.3 п.15 | Производство работ на предприятиях, где в силу режима секретности и(или) внутриобъектного режима применяются специальный допуск, специальный пропуск и другие ограничения для рабочих ОЗП=1,15; ЭМ=1,15 к расх.; ЗПМ=1,15; ТЗ=1,15; ТЗМ=1,15 | [37 empty] | Производство работ на предприятиях, где в силу режима секретности и(или) внутриобъектного режима применяются специальный допуск, специальный пропуск и другие ограничения для рабочих ОЗП=1,15; ЭМ=1,15 к расх.; ЗПМ=1,15; ТЗ=1,15; ТЗМ=1,15
|  | Итого прямые затраты |  |  |  | 12: 914.04 | [26 empty] | Итого прямые затраты
|  | ФОТ |  |  |  | 12: 773.4 | [27 empty] | ФОТ
| Пр/812-049.3-1 | НР Электротехнические установки на других объектах |  |  |  | 4: %; 5: 97; 7: 97; 12: 750.2 | [27 empty] | НР Электротехнические установки на других объектах
| Пр/774-049.3 | СП Электротехнические установки на других объектах |  |  |  | 4: %; 5: 51; 7: 51; 12: 394.43 | [27 empty] | СП Электротехнические установки на других объектах
|  | Всего по позиции |  |  |  | 10: 41442; 12: 2072.1 | [28 empty] | Всего по позиции
25 | ГЭСНм08-03-574-04 | Разводка по устройствам и подключение жил кабелей или проводов сечением: до 70 мм2 // 5х50 |  |  |  | 4: 100 шт; 5: 0.05; 6: 1; 7: 0.05 | [24 empty] | Разводка по устройствам и подключение жил кабелей или проводов сечением: до 70 мм2 // 5х50
|  | Объем=(5*1) / 100 | [42 empty] | Объем=(5*1) / 100
| Приказ от 07.07.2022 № 557/пр прил.8 табл.3 п.15 | Производство работ на предприятиях, где в силу режима секретности и(или) внутриобъектного режима применяются специальный допуск, специальный пропуск и другие ограничения для рабочих ОЗП=1,15; ЭМ=1,15 к расх.; ЗПМ=1,15; ТЗ=1,15; ТЗМ=1,15 | [37 empty] | Производство работ на предприятиях, где в силу режима секретности и(или) внутриобъектного режима применяются специальный допуск, специальный пропуск и другие ограничения для рабочих ОЗП=1,15; ЭМ=1,15 к расх.; ЗПМ=1,15; ТЗ=1,15; ТЗМ=1,15
|  | Итого прямые затраты |  |  |  | 12: 1082.85 | [26 empty] | Итого прямые затраты
|  | ФОТ |  |  |  | 12: 927.97 | [27 empty] | ФОТ
| Пр/812-049.3-1 | НР Электротехнические установки на других объектах |  |  |  | 4: %; 5: 97; 7: 97; 12: 900.13 | [27 empty] | НР Электротехнические установки на других объектах
| Пр/774-049.3 | СП Электротехнические установки на других объектах |  |  |  | 4: %; 5: 51; 7: 51; 12: 473.26 | [27 empty] | СП Электротехнические установки на других объектах
|  | Всего по позиции |  |  |  | 10: 49447; 12: 2472.35 | [28 empty] | Всего по позиции
26 | ГЭСНм08-03-574-05 | Разводка по устройствам и подключение жил кабелей или проводов сечением: до 95 мм2 // 5х95 |  |  |  | 4: 100 шт; 5: 0.05; 6: 1; 7: 0.05 | [24 empty] | Разводка по устройствам и подключение жил кабелей или проводов сечением: до 95 мм2 // 5х95
|  | Объем=(5*1) / 100 | [42 empty] | Объем=(5*1) / 100
| Приказ от 07.07.2022 № 557/пр прил.8 табл.3 п.15 | Производство работ на предприятиях, где в силу режима секретности и(или) внутриобъектного режима применяются специальный допуск, специальный пропуск и другие ограничения для рабочих ОЗП=1,15; ЭМ=1,15 к расх.; ЗПМ=1,15; ТЗ=1,15; ТЗМ=1,15 | [37 empty] | Производство работ на предприятиях, где в силу режима секретности и(или) внутриобъектного режима применяются специальный допуск, специальный пропуск и другие ограничения для рабочих ОЗП=1,15; ЭМ=1,15 к расх.; ЗПМ=1,15; ТЗ=1,15; ТЗМ=1,15
|  | Итого прямые затраты |  |  |  | 12: 1398.79 | [26 empty] | Итого прямые затраты
|  | ФОТ |  |  |  | 12: 1213.02 | [27 empty] | ФОТ
| Пр/812-049.3-1 | НР Электротехнические установки на других объектах |  |  |  | 4: %; 5: 97; 7: 97; 12: 1176.63 | [27 empty] | НР Электротехнические установки на других объектах
| Пр/774-049.3 | СП Электротехнические установки на других объектах |  |  |  | 4: %; 5: 51; 7: 51; 12: 618.64 | [27 empty] | СП Электротехнические установки на других объектах
|  | Всего по позиции |  |  |  | 10: 64302.6; 12: 3215.13 | [28 empty] | Всего по позиции
27 | ГЭСНм08-03-574-07 | Разводка по устройствам и подключение жил кабелей или проводов сечением: до 150 мм2 // 1х120 |  |  |  | 4: 100 шт; 5: 0.05; 6: 1; 7: 0.05 | [24 empty] | Разводка по устройствам и подключение жил кабелей или проводов сечением: до 150 мм2 // 1х120
|  | Объем=(1*5) / 100 | [42 empty] | Объем=(1*5) / 100
| Приказ от 07.07.2022 № 557/пр прил.8 табл.3 п.15 | Производство работ на предприятиях, где в силу режима секретности и(или) внутриобъектного режима применяются специальный допуск, специальный пропуск и другие ограничения для рабочих ОЗП=1,15; ЭМ=1,15 к расх.; ЗПМ=1,15; ТЗ=1,15; ТЗМ=1,15 | [37 empty] | Производство работ на предприятиях, где в силу режима секретности и(или) внутриобъектного режима применяются специальный допуск, специальный пропуск и другие ограничения для рабочих ОЗП=1,15; ЭМ=1,15 к расх.; ЗПМ=1,15; ТЗ=1,15; ТЗМ=1,15
|  | Итого прямые затраты |  |  |  | 12: 1770.11 | [26 empty] | Итого прямые затраты
|  | ФОТ |  |  |  | 12: 1569.86 | [27 empty] | ФОТ
| Пр/812-049.3-1 | НР Электротехнические установки на других объектах |  |  |  | 4: %; 5: 97; 7: 97; 12: 1522.76 | [27 empty] | НР Электротехнические установки на других объектах
| Пр/774-049.3 | СП Электротехнические установки на других объектах |  |  |  | 4: %; 5: 51; 7: 51; 12: 800.63 | [27 empty] | СП Электротехнические установки на других объектах
|  | Всего по позиции |  |  |  | 10: 82415.4; 12: 4120.77 | [28 empty] | Всего по позиции
ЯУ | [37 empty] | ЯУ
28 | ГЭСНм08-03-572-04 | Блок управления шкафного исполнения или распределительный пункт (шкаф), устанавливаемый: на стене, высота и ширина до 1200х1000 мм | [36 empty] | Блок управления шкафного исполнения или распределительный пункт (шкаф), устанавливаемый: на стене, высота и ширина до 1200х1000 мм | bar: 4 to 7
| Приказ от 07.07.2022 № 557/пр прил.8 табл.3 п.15 | Производство работ на предприятиях, где в силу режима секретности и(или) внутриобъектного режима применяются специальный допуск, специальный пропуск и другие ограничения для рабочих ОЗП=1,15; ЭМ=1,15 к расх.; ЗПМ=1,15; ТЗ=1,15; ТЗМ=1,15 | [37 empty] | Производство работ на предприятиях, где в силу режима секретности и(или) внутриобъектного режима применяются специальный допуск, специальный пропуск и другие ограничения для рабочих ОЗП=1,15; ЭМ=1,15 к расх.; ЗПМ=1,15; ТЗ=1,15; ТЗМ=1,15
|  | Итого прямые затраты |  |  |  | 12: 2446.07 | [26 empty] | Итого прямые затраты
|  | ФОТ |  |  |  | 12: 1698.11 | [27 empty] | ФОТ
| Пр/812-049.3-1 | НР Электротехнические установки на других объектах |  |  |  | 4: %; 5: 97; 7: 97; 12: 1647.17 | [27 empty] | НР Электротехнические установки на других объектах
| Пр/774-049.3 | СП Электротехнические установки на других объектах |  |  |  | 4: %; 5: 51; 7: 51; 12: 866.04 | [27 empty] | СП Электротехнические установки на других объектах
|  | Всего по позиции |  |  |  | 10: 4984.07; 12: 4984.07 | [28 empty] | Всего по позиции
29 О | Текущие цены согласовать СЭБ до закупки | Ящик вводно-учётный ЯВУ 5-440 IP54 |  |  |  | компл | 1 | 1 | 1 |  |  | 109254.29 | 1.0322 | 112776.65 | [24 empty] | Ящик вводно-учётный ЯВУ 5-440 IP54
|  | Цена=131105,15/1,2 | [41 empty] | Цена=131105,15/1,2
| 421/пр_2020_п.92_пп.в | Заготовительно-складские расходы для оборудования - 1,2% ПЗ=1,2% (ОЗП=1,2%; ЭМ=1,2%; МАТ=1,2%) | [37 empty] | Заготовительно-складские расходы для оборудования - 1,2% ПЗ=1,2% (ОЗП=1,2%; ЭМ=1,2%; МАТ=1,2%)
|  | Транспортные расходы на оборудование - не более 2 % от отпускной цены оборудования ПЗ=2% (ОЗП=2%; ЭМ=2% к расх.; ЗПМ=2%; МАТ=2% к расх.; ТЗ=2%; ТЗМ=2%) | [37 empty] | Транспортные расходы на оборудование - не более 2 % от отпускной цены оборудования ПЗ=2% (ОЗП=2%; ЭМ=2% к расх.; ЗПМ=2%; МАТ=2% к расх.; ТЗ=2%; ТЗМ=2%)
|  | Всего по позиции |  |  |  | 12: 112776.65 | [28 empty] | Всего по позиции
30 | ГЭСНм08-03-574-07 | Разводка по устройствам и подключение жил кабелей или проводов сечением: до 150 мм2 // 1х120 |  |  |  | 4: 100 шт; 5: 0.05; 6: 1; 7: 0.05 | [24 empty] | Разводка по устройствам и подключение жил кабелей или проводов сечением: до 150 мм2 // 1х120
|  | Объем=(1*5) / 100 | [42 empty] | Объем=(1*5) / 100
| Приказ от 07.07.2022 № 557/пр прил.8 табл.3 п.15 | Производство работ на предприятиях, где в силу режима секретности и(или) внутриобъектного режима применяются специальный допуск, специальный пропуск и другие ограничения для рабочих ОЗП=1,15; ЭМ=1,15 к расх.; ЗПМ=1,15; ТЗ=1,15; ТЗМ=1,15 | [37 empty] | Производство работ на предприятиях, где в силу режима секретности и(или) внутриобъектного режима применяются специальный допуск, специальный пропуск и другие ограничения для рабочих ОЗП=1,15; ЭМ=1,15 к расх.; ЗПМ=1,15; ТЗ=1,15; ТЗМ=1,15
|  | Итого прямые затраты |  |  |  | 12: 1770.11 | [26 empty] | Итого прямые затраты
|  | ФОТ |  |  |  | 12: 1569.86 | [27 empty] | ФОТ
| Пр/812-049.3-1 | НР Электротехнические установки на других объектах |  |  |  | 4: %; 5: 97; 7: 97; 12: 1522.76 | [27 empty] | НР Электротехнические установки на других объектах
| Пр/774-049.3 | СП Электротехнические установки на других объектах |  |  |  | 4: %; 5: 51; 7: 51; 12: 800.63 | [27 empty] | СП Электротехнические установки на других объектах
|  | Всего по позиции |  |  |  | 10: 82415.4; 12: 4120.77 | [28 empty] | Всего по позиции
МП-В3 | [37 empty] | МП-В3
31 | ГЭСНм08-03-530-04 | Пускатель магнитный общего назначения отдельно стоящий, устанавливаемый на конструкции: на стене или колонне, на ток до 40 А | [36 empty] | Пускатель магнитный общего назначения отдельно стоящий, устанавливаемый на конструкции: на стене или колонне, на ток до 40 А | bar: 4 to 7
| Приказ от 07.07.2022 № 557/пр прил.8 табл.3 п.15 | Производство работ на предприятиях, где в силу режима секретности и(или) внутриобъектного режима применяются специальный допуск, специальный пропуск и другие ограничения для рабочих ОЗП=1,15; ЭМ=1,15 к расх.; ЗПМ=1,15; ТЗ=1,15; ТЗМ=1,15 | [37 empty] | Производство работ на предприятиях, где в силу режима секретности и(или) внутриобъектного режима применяются специальный допуск, специальный пропуск и другие ограничения для рабочих ОЗП=1,15; ЭМ=1,15 к расх.; ЗПМ=1,15; ТЗ=1,15; ТЗМ=1,15
|  | Итого прямые затраты |  |  |  | 12: 1928.57 | [26 empty] | Итого прямые затраты
|  | ФОТ |  |  |  | 12: 1192.15 | [27 empty] | ФОТ
| Пр/812-049.3-1 | НР Электротехнические установки на других объектах |  |  |  | 4: %; 5: 97; 7: 97; 12: 1156.39 | [27 empty] | НР Электротехнические установки на других объектах
| Пр/774-049.3 | СП Электротехнические установки на других объектах |  |  |  | 4: %; 5: 51; 7: 51; 12: 608 | [27 empty] | СП Электротехнические установки на других объектах
|  | Всего по позиции |  |  |  | 10: 3713.51; 12: 3713.51 | [28 empty] | Всего по позиции
32 О | Текущие цены согласовать СЭБ до закупки | Контактор КМИ11260 12А IP54 с индикацией Ue=230В/АС3 |  |  |  | шт | 1 | 1 | 1 |  |  | 3612.98 | 1.0322 | 3729.46 | [24 empty] | Контактор КМИ11260 12А IP54 с индикацией Ue=230В/АС3
|  | Цена=4335,57/1,2 | [41 empty] | Цена=4335,57/1,2
| 421/пр_2020_п.92_пп.в | Заготовительно-складские расходы для оборудования - 1,2% ПЗ=1,2% (ОЗП=1,2%; ЭМ=1,2%; МАТ=1,2%) | [37 empty] | Заготовительно-складские расходы для оборудования - 1,2% ПЗ=1,2% (ОЗП=1,2%; ЭМ=1,2%; МАТ=1,2%)
|  | Транспортные расходы на оборудование - не более 2 % от отпускной цены оборудования ПЗ=2% (ОЗП=2%; ЭМ=2% к расх.; ЗПМ=2%; МАТ=2% к расх.; ТЗ=2%; ТЗМ=2%) | [37 empty] | Транспортные расходы на оборудование - не более 2 % от отпускной цены оборудования ПЗ=2% (ОЗП=2%; ЭМ=2% к расх.; ЗПМ=2%; МАТ=2% к расх.; ТЗ=2%; ТЗМ=2%)
|  | Всего по позиции |  |  |  | 12: 3729.46 | [28 empty] | Всего по позиции
ШУ-ОГК | [37 empty] | ШУ-ОГК
33 | ГЭСНм08-03-573-04 | Шкаф (пульт) управления навесной, высота, ширина и глубина: до 600х600х350 мм | [36 empty] | Шкаф (пульт) управления навесной, высота, ширина и глубина: до 600х600х350 мм | bar: 4 to 7
| Приказ от 07.07.2022 № 557/пр прил.8 табл.3 п.15 | Производство работ на предприятиях, где в силу режима секретности и(или) внутриобъектного режима применяются специальный допуск, специальный пропуск и другие ограничения для рабочих ОЗП=1,15; ЭМ=1,15 к расх.; ЗПМ=1,15; ТЗ=1,15; ТЗМ=1,15 | [37 empty] | Производство работ на предприятиях, где в силу режима секретности и(или) внутриобъектного режима применяются специальный допуск, специальный пропуск и другие ограничения для рабочих ОЗП=1,15; ЭМ=1,15 к расх.; ЗПМ=1,15; ТЗ=1,15; ТЗМ=1,15
|  | Итого прямые затраты |  |  |  | 12: 1420.06 | [26 empty] | Итого прямые затраты
|  | ФОТ |  |  |  | 12: 1098.23 | [27 empty] | ФОТ
| Пр/812-049.3-1 | НР Электротехнические установки на других объектах |  |  |  | 4: %; 5: 97; 7: 97; 12: 1065.28 | [27 empty] | НР Электротехнические установки на других объектах
| Пр/774-049.3 | СП Электротехнические установки на других объектах |  |  |  | 4: %; 5: 51; 7: 51; 12: 560.1 | [27 empty] | СП Электротехнические установки на других объектах
|  | Всего по позиции |  |  |  | 10: 3061.96; 12: 3061.96 | [28 empty] | Всего по позиции
34 О | Текущие цены согласовать СЭБ до закупки | Шкаф управления противопожарным (огнезадерживающим) нормально открытым клапаном, ШУ-КП-НО-230П-14 |  |  |  | шт | 1 | 1 | 1 |  |  | 106407.58 | 1.0322 | 109838.16 | [24 empty] | Шкаф управления противопожарным (огнезадерживающим) нормально открытым клапаном, ШУ-КП-НО-230П-14
|  | Цена=127689,10/1,2 | [41 empty] | Цена=127689,10/1,2
| 421/пр_2020_п.92_пп.в | Заготовительно-складские расходы для оборудования - 1,2% ПЗ=1,2% (ОЗП=1,2%; ЭМ=1,2%; МАТ=1,2%) | [37 empty] | Заготовительно-складские расходы для оборудования - 1,2% ПЗ=1,2% (ОЗП=1,2%; ЭМ=1,2%; МАТ=1,2%)
|  | Транспортные расходы на оборудование - не более 2 % от отпускной цены оборудования ПЗ=2% (ОЗП=2%; ЭМ=2% к расх.; ЗПМ=2%; МАТ=2% к расх.; ТЗ=2%; ТЗМ=2%) | [37 empty] | Транспортные расходы на оборудование - не более 2 % от отпускной цены оборудования ПЗ=2% (ОЗП=2%; ЭМ=2% к расх.; ЗПМ=2%; МАТ=2% к расх.; ТЗ=2%; ТЗМ=2%)
|  | Всего по позиции |  |  |  | 12: 109838.16 | [28 empty] | Всего по позиции
35 | ГЭСНм08-03-574-01 | Разводка по устройствам и подключение жил кабелей или проводов сечением: до 10 мм2 // 7х1,5 |  |  |  | 4: 100 шт; 5: 0.49; 6: 1; 7: 0.49 | [24 empty] | Разводка по устройствам и подключение жил кабелей или проводов сечением: до 10 мм2 // 7х1,5
|  | Объем=(7*7) / 100 | [42 empty] | Объем=(7*7) / 100
| Приказ от 07.07.2022 № 557/пр прил.8 табл.3 п.15 | Производство работ на предприятиях, где в силу режима секретности и(или) внутриобъектного режима применяются специальный допуск, специальный пропуск и другие ограничения для рабочих ОЗП=1,15; ЭМ=1,15 к расх.; ЗПМ=1,15; ТЗ=1,15; ТЗМ=1,15 | [37 empty] | Производство работ на предприятиях, где в силу режима секретности и(или) внутриобъектного режима применяются специальный допуск, специальный пропуск и другие ограничения для рабочих ОЗП=1,15; ЭМ=1,15 к расх.; ЗПМ=1,15; ТЗ=1,15; ТЗМ=1,15
|  | Итого прямые затраты |  |  |  | 12: 4085.58 | [26 empty] | Итого прямые затраты
|  | ФОТ |  |  |  | 12: 3496.97 | [27 empty] | ФОТ
| Пр/812-049.3-1 | НР Электротехнические установки на других объектах |  |  |  | 4: %; 5: 97; 7: 97; 12: 3392.06 | [27 empty] | НР Электротехнические установки на других объектах
| Пр/774-049.3 | СП Электротехнические установки на других объектах |  |  |  | 4: %; 5: 51; 7: 51; 12: 1783.45 | [27 empty] | СП Электротехнические установки на других объектах
|  | Всего по позиции |  |  |  | 10: 19024.12; 12: 9321.82 | [28 empty] | Всего по позиции
ШУ-П1 | [37 empty] | ШУ-П1
36 | ГЭСНм08-03-574-01 | Разводка по устройствам и подключение жил кабелей или проводов сечением: до 10 мм2 |  |  |  | 4: 100 шт; 5: 0.28; 6: 1; 7: 0.28 | [24 empty] | Разводка по устройствам и подключение жил кабелей или проводов сечением: до 10 мм2
|  | Объем=((2*6)+(4*4)) / 100 | [42 empty] | Объем=((2*6)+(4*4)) / 100
| Приказ от 07.07.2022 № 557/пр прил.8 табл.3 п.15 | Производство работ на предприятиях, где в силу режима секретности и(или) внутриобъектного режима применяются специальный допуск, специальный пропуск и другие ограничения для рабочих ОЗП=1,15; ЭМ=1,15 к расх.; ЗПМ=1,15; ТЗ=1,15; ТЗМ=1,15 | [37 empty] | Производство работ на предприятиях, где в силу режима секретности и(или) внутриобъектного режима применяются специальный допуск, специальный пропуск и другие ограничения для рабочих ОЗП=1,15; ЭМ=1,15 к расх.; ЗПМ=1,15; ТЗ=1,15; ТЗМ=1,15
|  | Итого прямые затраты |  |  |  | 12: 2334.63 | [26 empty] | Итого прямые затраты
|  | ФОТ |  |  |  | 12: 1998.26 | [27 empty] | ФОТ
| Пр/812-049.3-1 | НР Электротехнические установки на других объектах |  |  |  | 4: %; 5: 97; 7: 97; 12: 1938.31 | [27 empty] | НР Электротехнические установки на других объектах
| Пр/774-049.3 | СП Электротехнические установки на других объектах |  |  |  | 4: %; 5: 51; 7: 51; 12: 1019.11 | [27 empty] | СП Электротехнические установки на других объектах
|  | Всего по позиции |  |  |  | 10: 19024.11; 12: 5326.75 | [28 empty] | Всего по позиции
|  | Всего по разделу 1 Комплектные устройства распределения электроэнергии напряжением до 1000В |  |  |  | 12: 715628.69 | [31 empty] | Всего по разделу 1 Комплектные устройства распределения электроэнергии напряжением до 1000В
Раздел 2. Кабельные изделия | [36 empty] | Раздел 2. Кабельные изделия
ЩО17 | [37 empty] | ЩО17
37 | ГЭСНм08-02-148-01 | Кабель до 35 кВ в проложенных трубах, блоках и коробах, масса 1 м кабеля: до 1 кг // 5х10 |  |  |  | 4: 100 м; 5: 0.74; 6: 1; 7: 0.74 | [24 empty] | Кабель до 35 кВ в проложенных трубах, блоках и коробах, масса 1 м кабеля: до 1 кг // 5х10
|  | Объем=74 / 100 | [42 empty] | Объем=74 / 100
| Приказ от 07.07.2022 № 557/пр прил.8 табл.3 п.15 | Производство работ на предприятиях, где в силу режима секретности и(или) внутриобъектного режима применяются специальный допуск, специальный пропуск и другие ограничения для рабочих ОЗП=1,15; ЭМ=1,15 к расх.; ЗПМ=1,15; ТЗ=1,15; ТЗМ=1,15 | [37 empty] | Производство работ на предприятиях, где в силу режима секретности и(или) внутриобъектного режима применяются специальный допуск, специальный пропуск и другие ограничения для рабочих ОЗП=1,15; ЭМ=1,15 к расх.; ЗПМ=1,15; ТЗ=1,15; ТЗМ=1,15
|  | Итого прямые затраты |  |  |  | 12: 4371.16 | [26 empty] | Итого прямые затраты
|  | ФОТ |  |  |  | 12: 3369.51 | [27 empty] | ФОТ
| Пр/812-049.3-1 | НР Электротехнические установки на других объектах |  |  |  | 4: %; 5: 97; 7: 97; 12: 3268.42 | [27 empty] | НР Электротехнические установки на других объектах
| Пр/774-049.3 | СП Электротехнические установки на других объектах |  |  |  | 4: %; 5: 51; 7: 51; 12: 1718.45 | [27 empty] | СП Электротехнические установки на других объектах
|  | Всего по позиции |  |  |  | 10: 12721.53; 12: 9413.93 | [28 empty] | Всего по позиции
38 | ГЭСНм08-02-146-02 | Кабель до 35 кВ с креплением накладными скобами, масса 1 м кабеля: до 1 кг // 5х10 |  |  |  | 4: 100 м; 5: 0.02; 6: 1; 7: 0.02 | [24 empty] | Кабель до 35 кВ с креплением накладными скобами, масса 1 м кабеля: до 1 кг // 5х10
|  | Объем=(76-74) / 100 | [42 empty] | Объем=(76-74) / 100
| Приказ от 07.07.2022 № 557/пр прил.8 табл.3 п.15 | Производство работ на предприятиях, где в силу режима секретности и(или) внутриобъектного режима применяются специальный допуск, специальный пропуск и другие ограничения для рабочих ОЗП=1,15; ЭМ=1,15 к расх.; ЗПМ=1,15; ТЗ=1,15; ТЗМ=1,15 | [37 empty] | Производство работ на предприятиях, где в силу режима секретности и(или) внутриобъектного режима применяются специальный допуск, специальный пропуск и другие ограничения для рабочих ОЗП=1,15; ЭМ=1,15 к расх.; ЗПМ=1,15; ТЗ=1,15; ТЗМ=1,15
|  | Итого прямые затраты |  |  |  | 12: 423.37 | [26 empty] | Итого прямые затраты
|  | ФОТ |  |  |  | 12: 171.49 | [27 empty] | ФОТ
| Пр/812-049.3-1 | НР Электротехнические установки на других объектах |  |  |  | 4: %; 5: 97; 7: 97; 12: 166.35 | [27 empty] | НР Электротехнические установки на других объектах
| Пр/774-049.3 | СП Электротехнические установки на других объектах |  |  |  | 4: %; 5: 51; 7: 51; 12: 87.46 | [27 empty] | СП Электротехнические установки на других объектах
|  | Всего по позиции |  |  |  | 10: 33960.5; 12: 679.21 | [28 empty] | Всего по позиции
1ЩРн | [37 empty] | 1ЩРн
39 | ГЭСНм08-02-148-01 | Кабель до 35 кВ в проложенных трубах, блоках и коробах, масса 1 м кабеля: до 1 кг // 5х6 // 5х1,5 // 3х2,5 |  |  |  | 4: 100 м; 5: 2.31; 6: 1; 7: 2.31 | [24 empty] | Кабель до 35 кВ в проложенных трубах, блоках и коробах, масса 1 м кабеля: до 1 кг // 5х6 // 5х1,5 // 3х2,5
|  | Объем=((15+10)+(35+34)+(32+32+35+38)) / 100 | [42 empty] | Объем=((15+10)+(35+34)+(32+32+35+38)) / 100
| Приказ от 07.07.2022 № 557/пр прил.8 табл.3 п.15 | Производство работ на предприятиях, где в силу режима секретности и(или) внутриобъектного режима применяются специальный допуск, специальный пропуск и другие ограничения для рабочих ОЗП=1,15; ЭМ=1,15 к расх.; ЗПМ=1,15; ТЗ=1,15; ТЗМ=1,15 | [37 empty] | Производство работ на предприятиях, где в силу режима секретности и(или) внутриобъектного режима применяются специальный допуск, специальный пропуск и другие ограничения для рабочих ОЗП=1,15; ЭМ=1,15 к расх.; ЗПМ=1,15; ТЗ=1,15; ТЗМ=1,15
|  | Итого прямые затраты |  |  |  | 12: 13645.13 | [26 empty] | Итого прямые затраты
|  | ФОТ |  |  |  | 12: 10518.31 | [27 empty] | ФОТ
| Пр/812-049.3-1 | НР Электротехнические установки на других объектах |  |  |  | 4: %; 5: 97; 7: 97; 12: 10202.76 | [27 empty] | НР Электротехнические установки на других объектах
| Пр/774-049.3 | СП Электротехнические установки на других объектах |  |  |  | 4: %; 5: 51; 7: 51; 12: 5364.34 | [27 empty] | СП Электротехнические установки на других объектах
|  | Всего по позиции |  |  |  | 10: 12721.52; 12: 29386.72 | [28 empty] | Всего по позиции
40 | ГЭСНм08-02-148-02 | Кабель до 35 кВ в проложенных трубах, блоках и коробах, масса 1 м кабеля: до 2 кг // 5х25 |  |  |  | 4: 100 м; 5: 0.13; 6: 1; 7: 0.13 | [24 empty] | Кабель до 35 кВ в проложенных трубах, блоках и коробах, масса 1 м кабеля: до 2 кг // 5х25
|  | Объем=13 / 100 | [42 empty] | Объем=13 / 100
| Приказ от 07.07.2022 № 557/пр прил.8 табл.3 п.15 | Производство работ на предприятиях, где в силу режима секретности и(или) внутриобъектного режима применяются специальный допуск, специальный пропуск и другие ограничения для рабочих ОЗП=1,15; ЭМ=1,15 к расх.; ЗПМ=1,15; ТЗ=1,15; ТЗМ=1,15 | [37 empty] | Производство работ на предприятиях, где в силу режима секретности и(или) внутриобъектного режима применяются специальный допуск, специальный пропуск и другие ограничения для рабочих ОЗП=1,15; ЭМ=1,15 к расх.; ЗПМ=1,15; ТЗ=1,15; ТЗМ=1,15
|  | Итого прямые затраты |  |  |  | 12: 1039.01 | [26 empty] | Итого прямые затраты
|  | ФОТ |  |  |  | 12: 860.6 | [27 empty] | ФОТ
| Пр/812-049.3-1 | НР Электротехнические установки на других объектах |  |  |  | 4: %; 5: 97; 7: 97; 12: 834.78 | [27 empty] | НР Электротехнические установки на других объектах
| Пр/774-049.3 | СП Электротехнические установки на других объектах |  |  |  | 4: %; 5: 51; 7: 51; 12: 438.91 | [27 empty] | СП Электротехнические установки на других объектах
|  | Всего по позиции |  |  |  | 10: 17901.46; 12: 2327.19 | [28 empty] | Всего по позиции
41 | ГЭСНм08-02-399-02 | Провод в коробах, сечением: до 35 мм2 // к розеточной сети // 3х2,5 |  |  |  | 4: 100 м; 5: 1.29; 6: 1; 7: 1.29 | [24 empty] | Провод в коробах, сечением: до 35 мм2 // к розеточной сети // 3х2,5
|  | Объем=(17+21+23+25+29+10+4) / 100 | [42 empty] | Объем=(17+21+23+25+29+10+4) / 100
| Приказ от 07.07.2022 № 557/пр прил.8 табл.3 п.15 | Производство работ на предприятиях, где в силу режима секретности и(или) внутриобъектного режима применяются специальный допуск, специальный пропуск и другие ограничения для рабочих ОЗП=1,15; ЭМ=1,15 к расх.; ЗПМ=1,15; ТЗ=1,15; ТЗМ=1,15 | [37 empty] | Производство работ на предприятиях, где в силу режима секретности и(или) внутриобъектного режима применяются специальный допуск, специальный пропуск и другие ограничения для рабочих ОЗП=1,15; ЭМ=1,15 к расх.; ЗПМ=1,15; ТЗ=1,15; ТЗМ=1,15
|  | Итого прямые затраты |  |  |  | 12: 2325.13 | [26 empty] | Итого прямые затраты
|  | ФОТ |  |  |  | 12: 2137.29 | [27 empty] | ФОТ
| Пр/812-049.3-1 | НР Электротехнические установки на других объектах |  |  |  | 4: %; 5: 97; 7: 97; 12: 2073.17 | [27 empty] | НР Электротехнические установки на других объектах
| Пр/774-049.3 | СП Электротехнические установки на других объектах |  |  |  | 4: %; 5: 51; 7: 51; 12: 1090.02 | [27 empty] | СП Электротехнические установки на других объектах
|  | Всего по позиции |  |  |  | 10: 4283.14; 12: 5525.25 | [28 empty] | Всего по позиции
42 | ГЭСНм08-02-412-03 | Затягивание провода в проложенные трубы и металлические рукава первого одножильного или многожильного в общей оплетке, суммарное сечение: до 16 мм2 // 5х1,5 // 3х2,5 |  |  |  | 4: 100 м; 5: 0.26; 6: 1; 7: 0.26 | [24 empty] | Затягивание провода в проложенные трубы и металлические рукава первого одножильного или многожильного в общей оплетке, суммарное сечение: до 16 мм2 // 5х1,5 // 3х2,5
|  | Объем=((1+1)+(1+1+1+1)+(2+2+2+2+2+10)) / 100 | [42 empty] | Объем=((1+1)+(1+1+1+1)+(2+2+2+2+2+10)) / 100
| Приказ от 07.07.2022 № 557/пр прил.8 табл.3 п.15 | Производство работ на предприятиях, где в силу режима секретности и(или) внутриобъектного режима применяются специальный допуск, специальный пропуск и другие ограничения для рабочих ОЗП=1,15; ЭМ=1,15 к расх.; ЗПМ=1,15; ТЗ=1,15; ТЗМ=1,15 | [37 empty] | Производство работ на предприятиях, где в силу режима секретности и(или) внутриобъектного режима применяются специальный допуск, специальный пропуск и другие ограничения для рабочих ОЗП=1,15; ЭМ=1,15 к расх.; ЗПМ=1,15; ТЗ=1,15; ТЗМ=1,15
|  | Итого прямые затраты |  |  |  | 12: 836.26 | [26 empty] | Итого прямые затраты
|  | ФОТ |  |  |  | 12: 724.24 | [27 empty] | ФОТ
| Пр/812-049.3-1 | НР Электротехнические установки на других объектах |  |  |  | 4: %; 5: 97; 7: 97; 12: 702.51 | [27 empty] | НР Электротехнические установки на других объектах
| Пр/774-049.3 | СП Электротехнические установки на других объектах |  |  |  | 4: %; 5: 51; 7: 51; 12: 369.36 | [27 empty] | СП Электротехнические установки на других объектах
|  | Всего по позиции |  |  |  | 10: 7386.85; 12: 1920.58 | [28 empty] | Всего по позиции
43 | ГЭСНм08-02-412-10 | Затягивание провода в проложенные трубы и металлические рукава каждого последующего одножильного или многожильного в общей оплетке, суммарное сечение: до 35 мм2 // 3х2,5 |  |  |  | 4: 100 м; 5: 0.05; 6: 1; 7: 0.05 | [24 empty] | Затягивание провода в проложенные трубы и металлические рукава каждого последующего одножильного или многожильного в общей оплетке, суммарное сечение: до 35 мм2 // 3х2,5
|  | Объем=5 / 100 | [42 empty] | Объем=5 / 100
| Приказ от 07.07.2022 № 557/пр прил.8 табл.3 п.15 | Производство работ на предприятиях, где в силу режима секретности и(или) внутриобъектного режима применяются специальный допуск, специальный пропуск и другие ограничения для рабочих ОЗП=1,15; ЭМ=1,15 к расх.; ЗПМ=1,15; ТЗ=1,15; ТЗМ=1,15 | [37 empty] | Производство работ на предприятиях, где в силу режима секретности и(или) внутриобъектного режима применяются специальный допуск, специальный пропуск и другие ограничения для рабочих ОЗП=1,15; ЭМ=1,15 к расх.; ЗПМ=1,15; ТЗ=1,15; ТЗМ=1,15
|  | Итого прямые затраты |  |  |  | 12: 124.67 | [26 empty] | Итого прямые затраты
|  | ФОТ |  |  |  | 12: 101.44 | [27 empty] | ФОТ
| Пр/812-049.3-1 | НР Электротехнические установки на других объектах |  |  |  | 4: %; 5: 97; 7: 97; 12: 98.4 | [27 empty] | НР Электротехнические установки на других объектах
| Пр/774-049.3 | СП Электротехнические установки на других объектах |  |  |  | 4: %; 5: 51; 7: 51; 12: 51.73 | [27 empty] | СП Электротехнические установки на других объектах
|  | Всего по позиции |  |  |  | 10: 5530.2; 12: 276.51 | [28 empty] | Всего по позиции
44 | ГЭСНм08-02-412-04 | Затягивание провода в проложенные трубы и металлические рукава первого одножильного или многожильного в общей оплетке, суммарное сечение: до 35 мм2 // 5х6 |  |  |  | 4: 100 м; 5: 0.08; 6: 1; 7: 0.08 | [24 empty] | Затягивание провода в проложенные трубы и металлические рукава первого одножильного или многожильного в общей оплетке, суммарное сечение: до 35 мм2 // 5х6
|  | Объем=(3+1+3+1) / 100 | [42 empty] | Объем=(3+1+3+1) / 100
| Приказ от 07.07.2022 № 557/пр прил.8 табл.3 п.15 | Производство работ на предприятиях, где в силу режима секретности и(или) внутриобъектного режима применяются специальный допуск, специальный пропуск и другие ограничения для рабочих ОЗП=1,15; ЭМ=1,15 к расх.; ЗПМ=1,15; ТЗ=1,15; ТЗМ=1,15 | [37 empty] | Производство работ на предприятиях, где в силу режима секретности и(или) внутриобъектного режима применяются специальный допуск, специальный пропуск и другие ограничения для рабочих ОЗП=1,15; ЭМ=1,15 к расх.; ЗПМ=1,15; ТЗ=1,15; ТЗМ=1,15
|  | Итого прямые затраты |  |  |  | 12: 371.51 | [26 empty] | Итого прямые затраты
|  | ФОТ |  |  |  | 12: 318.89 | [27 empty] | ФОТ
| Пр/812-049.3-1 | НР Электротехнические установки на других объектах |  |  |  | 4: %; 5: 97; 7: 97; 12: 309.32 | [27 empty] | НР Электротехнические установки на других объектах
| Пр/774-049.3 | СП Электротехнические установки на других объектах |  |  |  | 4: %; 5: 51; 7: 51; 12: 162.63 | [27 empty] | СП Электротехнические установки на других объектах
|  | Всего по позиции |  |  |  | 10: 10611.5; 12: 848.92 | [28 empty] | Всего по позиции
45 | ГЭСНм08-02-412-07 | Затягивание провода в проложенные трубы и металлические рукава первого одножильного или многожильного в общей оплетке, суммарное сечение: до 150 мм2 // 5х25 |  |  |  | 4: 100 м; 5: 0.04; 6: 1; 7: 0.04 | [24 empty] | Затягивание провода в проложенные трубы и металлические рукава первого одножильного или многожильного в общей оплетке, суммарное сечение: до 150 мм2 // 5х25
|  | Объем=(3+1) / 100 | [42 empty] | Объем=(3+1) / 100
| Приказ от 07.07.2022 № 557/пр прил.8 табл.3 п.15 | Производство работ на предприятиях, где в силу режима секретности и(или) внутриобъектного режима применяются специальный допуск, специальный пропуск и другие ограничения для рабочих ОЗП=1,15; ЭМ=1,15 к расх.; ЗПМ=1,15; ТЗ=1,15; ТЗМ=1,15 | [37 empty] | Производство работ на предприятиях, где в силу режима секретности и(или) внутриобъектного режима применяются специальный допуск, специальный пропуск и другие ограничения для рабочих ОЗП=1,15; ЭМ=1,15 к расх.; ЗПМ=1,15; ТЗ=1,15; ТЗМ=1,15
|  | Итого прямые затраты |  |  |  | 12: 469.46 | [26 empty] | Итого прямые затраты
|  | ФОТ |  |  |  | 12: 386.98 | [27 empty] | ФОТ
| Пр/812-049.3-1 | НР Электротехнические установки на других объектах |  |  |  | 4: %; 5: 97; 7: 97; 12: 375.37 | [27 empty] | НР Электротехнические установки на других объектах
| Пр/774-049.3 | СП Электротехнические установки на других объектах |  |  |  | 4: %; 5: 51; 7: 51; 12: 197.36 | [27 empty] | СП Электротехнические установки на других объектах
|  | Всего по позиции |  |  |  | 10: 26218.5; 12: 1048.74 | [28 empty] | Всего по позиции
46 | ГЭСНм08-02-146-02 | Кабель до 35 кВ с креплением накладными скобами, масса 1 м кабеля: до 1 кг // 5х6 // 5х1,5 // 3х2,5 |  |  |  | 4: 100 м; 5: 0.16; 6: 1; 7: 0.16 | [24 empty] | Кабель до 35 кВ с креплением накладными скобами, масса 1 м кабеля: до 1 кг // 5х6 // 5х1,5 // 3х2,5
|  | Объем=((20-15-3-1+15-10-3-1)+(37-35-1+36-34-1)+(34-32-1+34-32-1+37-35-1+40-38-1+20-17-2+24-21-2+26-23-2+28-25-2+32-29-2+22-10-10+10-4-5)) / 100 | [42 empty] | Объем=((20-15-3-1+15-10-3-1)+(37-35-1+36-34-1)+(34-32-1+34-32-1+37-35-1+40-38-1+20-17-2+24-21-2+26-23-2+28-25-2+32-29-2+22-10-10+10-4-5)) / 100
| Приказ от 07.07.2022 № 557/пр прил.8 табл.3 п.15 | Производство работ на предприятиях, где в силу режима секретности и(или) внутриобъектного режима применяются специальный допуск, специальный пропуск и другие ограничения для рабочих ОЗП=1,15; ЭМ=1,15 к расх.; ЗПМ=1,15; ТЗ=1,15; ТЗМ=1,15 | [37 empty] | Производство работ на предприятиях, где в силу режима секретности и(или) внутриобъектного режима применяются специальный допуск, специальный пропуск и другие ограничения для рабочих ОЗП=1,15; ЭМ=1,15 к расх.; ЗПМ=1,15; ТЗ=1,15; ТЗМ=1,15
|  | Итого прямые затраты |  |  |  | 12: 3386.94 | [26 empty] | Итого прямые затраты
|  | ФОТ |  |  |  | 12: 1371.9 | [27 empty] | ФОТ
| Пр/812-049.3-1 | НР Электротехнические установки на других объектах |  |  |  | 4: %; 5: 97; 7: 97; 12: 1330.74 | [27 empty] | НР Электротехнические установки на других объектах
| Пр/774-049.3 | СП Электротехнические установки на других объектах |  |  |  | 4: %; 5: 51; 7: 51; 12: 699.67 | [27 empty] | СП Электротехнические установки на других объектах
|  | Всего по позиции |  |  |  | 10: 33960.19; 12: 5433.63 | [28 empty] | Всего по позиции
47 | ГЭСНм08-02-146-03 | Кабель до 35 кВ с креплением накладными скобами, масса 1 м кабеля: до 2 кг // 5х25 |  |  |  | 4: 100 м; 5: 0.01; 6: 1; 7: 0.01 | [24 empty] | Кабель до 35 кВ с креплением накладными скобами, масса 1 м кабеля: до 2 кг // 5х25
|  | Объем=(18-13-3-1) / 100 | [42 empty] | Объем=(18-13-3-1) / 100
| Приказ от 07.07.2022 № 557/пр прил.8 табл.3 п.15 | Производство работ на предприятиях, где в силу режима секретности и(или) внутриобъектного режима применяются специальный допуск, специальный пропуск и другие ограничения для рабочих ОЗП=1,15; ЭМ=1,15 к расх.; ЗПМ=1,15; ТЗ=1,15; ТЗМ=1,15 | [37 empty] | Производство работ на предприятиях, где в силу режима секретности и(или) внутриобъектного режима применяются специальный допуск, специальный пропуск и другие ограничения для рабочих ОЗП=1,15; ЭМ=1,15 к расх.; ЗПМ=1,15; ТЗ=1,15; ТЗМ=1,15
|  | Итого прямые затраты |  |  |  | 12: 240.78 | [26 empty] | Итого прямые затраты
|  | ФОТ |  |  |  | 12: 98.58 | [27 empty] | ФОТ
| Пр/812-049.3-1 | НР Электротехнические установки на других объектах |  |  |  | 4: %; 5: 97; 7: 97; 12: 95.62 | [27 empty] | НР Электротехнические установки на других объектах
| Пр/774-049.3 | СП Электротехнические установки на других объектах |  |  |  | 4: %; 5: 51; 7: 51; 12: 50.28 | [27 empty] | СП Электротехнические установки на других объектах
|  | Всего по позиции |  |  |  | 10: 38786; 12: 387.86 | [28 empty] | Всего по позиции
2ЩРн | [37 empty] | 2ЩРн
48 | ГЭСНм08-02-399-02 | Провод в коробах, сечением: до 35 мм2 // к розеточной сети // 3х2,5 |  |  |  | 4: 100 м; 5: 1.47; 6: 1; 7: 1.47 | [24 empty] | Провод в коробах, сечением: до 35 мм2 // к розеточной сети // 3х2,5
|  | Объем=(13+13+12+12+11+11+10+10+9+9+8+8+6+6+5+4) / 100 | [42 empty] | Объем=(13+13+12+12+11+11+10+10+9+9+8+8+6+6+5+4) / 100
| Приказ от 07.07.2022 № 557/пр прил.8 табл.3 п.15 | Производство работ на предприятиях, где в силу режима секретности и(или) внутриобъектного режима применяются специальный допуск, специальный пропуск и другие ограничения для рабочих ОЗП=1,15; ЭМ=1,15 к расх.; ЗПМ=1,15; ТЗ=1,15; ТЗМ=1,15 | [37 empty] | Производство работ на предприятиях, где в силу режима секретности и(или) внутриобъектного режима применяются специальный допуск, специальный пропуск и другие ограничения для рабочих ОЗП=1,15; ЭМ=1,15 к расх.; ЗПМ=1,15; ТЗ=1,15; ТЗМ=1,15
|  | Итого прямые затраты |  |  |  | 12: 2649.57 | [26 empty] | Итого прямые затраты
|  | ФОТ |  |  |  | 12: 2435.51 | [27 empty] | ФОТ
| Пр/812-049.3-1 | НР Электротехнические установки на других объектах |  |  |  | 4: %; 5: 97; 7: 97; 12: 2362.44 | [27 empty] | НР Электротехнические установки на других объектах
| Пр/774-049.3 | СП Электротехнические установки на других объектах |  |  |  | 4: %; 5: 51; 7: 51; 12: 1242.11 | [27 empty] | СП Электротехнические установки на других объектах
|  | Всего по позиции |  |  |  | 10: 4283.14; 12: 6296.21 | [28 empty] | Всего по позиции
49 | ГЭСНм08-02-146-02 | Кабель до 35 кВ с креплением накладными скобами, масса 1 м кабеля: до 1 кг // 3х2,5 |  |  |  | 4: 100 м; 5: 0.16; 6: 1; 7: 0.16 | [24 empty] | Кабель до 35 кВ с креплением накладными скобами, масса 1 м кабеля: до 1 кг // 3х2,5
|  | Объем=(14-13+14-13+13-12+13-12+12-11+12-11+11-10+11-10+10-9+10-9+9-8+9-8+7-6+7-6+6-5+5-4) / 100 | [42 empty] | Объем=(14-13+14-13+13-12+13-12+12-11+12-11+11-10+11-10+10-9+10-9+9-8+9-8+7-6+7-6+6-5+5-4) / 100
| Приказ от 07.07.2022 № 557/пр прил.8 табл.3 п.15 | Производство работ на предприятиях, где в силу режима секретности и(или) внутриобъектного режима применяются специальный допуск, специальный пропуск и другие ограничения для рабочих ОЗП=1,15; ЭМ=1,15 к расх.; ЗПМ=1,15; ТЗ=1,15; ТЗМ=1,15 | [37 empty] | Производство работ на предприятиях, где в силу режима секретности и(или) внутриобъектного режима применяются специальный допуск, специальный пропуск и другие ограничения для рабочих ОЗП=1,15; ЭМ=1,15 к расх.; ЗПМ=1,15; ТЗ=1,15; ТЗМ=1,15
|  | Итого прямые затраты |  |  |  | 12: 3386.94 | [26 empty] | Итого прямые затраты
|  | ФОТ |  |  |  | 12: 1371.9 | [27 empty] | ФОТ
| Пр/812-049.3-1 | НР Электротехнические установки на других объектах |  |  |  | 4: %; 5: 97; 7: 97; 12: 1330.74 | [27 empty] | НР Электротехнические установки на других объектах
| Пр/774-049.3 | СП Электротехнические установки на других объектах |  |  |  | 4: %; 5: 51; 7: 51; 12: 699.67 | [27 empty] | СП Электротехнические установки на других объектах
|  | Всего по позиции |  |  |  | 10: 33960.19; 12: 5433.63 | [28 empty] | Всего по позиции
1ЩРв | [37 empty] | 1ЩРв
50 | ГЭСНм08-02-148-01 | Кабель до 35 кВ в проложенных трубах, блоках и коробах, масса 1 м кабеля: до 1 кг // 5х4 // 5х1,5 // 3х1,5 |  |  |  | 4: 100 м; 5: 0.59; 6: 1; 7: 0.59 | [24 empty] | Кабель до 35 кВ в проложенных трубах, блоках и коробах, масса 1 м кабеля: до 1 кг // 5х4 // 5х1,5 // 3х1,5
|  | Объем=(1+(4+1+2+1+14+15)+(6+15)) / 100 | [42 empty] | Объем=(1+(4+1+2+1+14+15)+(6+15)) / 100
| Приказ от 07.07.2022 № 557/пр прил.8 табл.3 п.15 | Производство работ на предприятиях, где в силу режима секретности и(или) внутриобъектного режима применяются специальный допуск, специальный пропуск и другие ограничения для рабочих ОЗП=1,15; ЭМ=1,15 к расх.; ЗПМ=1,15; ТЗ=1,15; ТЗМ=1,15 | [37 empty] | Производство работ на предприятиях, где в силу режима секретности и(или) внутриобъектного режима применяются специальный допуск, специальный пропуск и другие ограничения для рабочих ОЗП=1,15; ЭМ=1,15 к расх.; ЗПМ=1,15; ТЗ=1,15; ТЗМ=1,15
|  | Итого прямые затраты |  |  |  | 12: 3485.11 | [26 empty] | Итого прямые затраты
|  | ФОТ |  |  |  | 12: 2686.49 | [27 empty] | ФОТ
| Пр/812-049.3-1 | НР Электротехнические установки на других объектах |  |  |  | 4: %; 5: 97; 7: 97; 12: 2605.9 | [27 empty] | НР Электротехнические установки на других объектах
| Пр/774-049.3 | СП Электротехнические установки на других объектах |  |  |  | 4: %; 5: 51; 7: 51; 12: 1370.11 | [27 empty] | СП Электротехнические установки на других объектах
|  | Всего по позиции |  |  |  | 10: 12721.51; 12: 7505.69 | [28 empty] | Всего по позиции
51 | ГЭСНм08-02-412-02 | Затягивание провода в проложенные трубы и металлические рукава первого одножильного или многожильного в общей оплетке, суммарное сечение: до 6 мм2 // 3х1,5 |  |  |  | 4: 100 м; 5: 0.1; 6: 1; 7: 0.1 | [24 empty] | Затягивание провода в проложенные трубы и металлические рукава первого одножильного или многожильного в общей оплетке, суммарное сечение: до 6 мм2 // 3х1,5
|  | Объем=10 / 100 | [42 empty] | Объем=10 / 100
| Приказ от 07.07.2022 № 557/пр прил.8 табл.3 п.15 | Производство работ на предприятиях, где в силу режима секретности и(или) внутриобъектного режима применяются специальный допуск, специальный пропуск и другие ограничения для рабочих ОЗП=1,15; ЭМ=1,15 к расх.; ЗПМ=1,15; ТЗ=1,15; ТЗМ=1,15 | [37 empty] | Производство работ на предприятиях, где в силу режима секретности и(или) внутриобъектного режима применяются специальный допуск, специальный пропуск и другие ограничения для рабочих ОЗП=1,15; ЭМ=1,15 к расх.; ЗПМ=1,15; ТЗ=1,15; ТЗМ=1,15
|  | Итого прямые затраты |  |  |  | 12: 263.07 | [26 empty] | Итого прямые затраты
|  | ФОТ |  |  |  | 12: 238.1 | [27 empty] | ФОТ
| Пр/812-049.3-1 | НР Электротехнические установки на других объектах |  |  |  | 4: %; 5: 97; 7: 97; 12: 230.96 | [27 empty] | НР Электротехнические установки на других объектах
| Пр/774-049.3 | СП Электротехнические установки на других объектах |  |  |  | 4: %; 5: 51; 7: 51; 12: 121.43 | [27 empty] | СП Электротехнические установки на других объектах
|  | Всего по позиции |  |  |  | 10: 6195.6; 12: 619.56 | [28 empty] | Всего по позиции
52 | ГЭСНм08-02-412-03 | Затягивание провода в проложенные трубы и металлические рукава первого одножильного или многожильного в общей оплетке, суммарное сечение: до 16 мм2 // 5х2,5 // 5х1,5 |  |  |  | 4: 100 м; 5: 0.24; 6: 1; 7: 0.24 | [24 empty] | Затягивание провода в проложенные трубы и металлические рукава первого одножильного или многожильного в общей оплетке, суммарное сечение: до 16 мм2 // 5х2,5 // 5х1,5
|  | Объем=(13+(4+1+4+1+1)) / 100 | [42 empty] | Объем=(13+(4+1+4+1+1)) / 100
| Приказ от 07.07.2022 № 557/пр прил.8 табл.3 п.15 | Производство работ на предприятиях, где в силу режима секретности и(или) внутриобъектного режима применяются специальный допуск, специальный пропуск и другие ограничения для рабочих ОЗП=1,15; ЭМ=1,15 к расх.; ЗПМ=1,15; ТЗ=1,15; ТЗМ=1,15 | [37 empty] | Производство работ на предприятиях, где в силу режима секретности и(или) внутриобъектного режима применяются специальный допуск, специальный пропуск и другие ограничения для рабочих ОЗП=1,15; ЭМ=1,15 к расх.; ЗПМ=1,15; ТЗ=1,15; ТЗМ=1,15
|  | Итого прямые затраты |  |  |  | 12: 771.94 | [26 empty] | Итого прямые затраты
|  | ФОТ |  |  |  | 12: 668.53 | [27 empty] | ФОТ
| Пр/812-049.3-1 | НР Электротехнические установки на других объектах |  |  |  | 4: %; 5: 97; 7: 97; 12: 648.47 | [27 empty] | НР Электротехнические установки на других объектах
| Пр/774-049.3 | СП Электротехнические установки на других объектах |  |  |  | 4: %; 5: 51; 7: 51; 12: 340.95 | [27 empty] | СП Электротехнические установки на других объектах
|  | Всего по позиции |  |  |  | 10: 7386.92; 12: 1772.86 | [28 empty] | Всего по позиции
53 | ГЭСНм08-02-146-02 | Кабель до 35 кВ с креплением накладными скобами, масса 1 м кабеля: до 1 кг |  |  |  | 4: 100 м; 5: 0.18; 6: 1; 7: 0.18 | [24 empty] | Кабель до 35 кВ с креплением накладными скобами, масса 1 м кабеля: до 1 кг
|  | Объем=((20-13)+(2-1)+(10-4-4-1+2-1+8-2-4-1+2-1+18-14-1+16-15)+(17-6-10+16-15)) / 100 | [42 empty] | Объем=((20-13)+(2-1)+(10-4-4-1+2-1+8-2-4-1+2-1+18-14-1+16-15)+(17-6-10+16-15)) / 100
| Приказ от 07.07.2022 № 557/пр прил.8 табл.3 п.15 | Производство работ на предприятиях, где в силу режима секретности и(или) внутриобъектного режима применяются специальный допуск, специальный пропуск и другие ограничения для рабочих ОЗП=1,15; ЭМ=1,15 к расх.; ЗПМ=1,15; ТЗ=1,15; ТЗМ=1,15 | [37 empty] | Производство работ на предприятиях, где в силу режима секретности и(или) внутриобъектного режима применяются специальный допуск, специальный пропуск и другие ограничения для рабочих ОЗП=1,15; ЭМ=1,15 к расх.; ЗПМ=1,15; ТЗ=1,15; ТЗМ=1,15
|  | Итого прямые затраты |  |  |  | 12: 3810.28 | [26 empty] | Итого прямые затраты
|  | ФОТ |  |  |  | 12: 1543.38 | [27 empty] | ФОТ
| Пр/812-049.3-1 | НР Электротехнические установки на других объектах |  |  |  | 4: %; 5: 97; 7: 97; 12: 1497.08 | [27 empty] | НР Электротехнические установки на других объектах
| Пр/774-049.3 | СП Электротехнические установки на других объектах |  |  |  | 4: %; 5: 51; 7: 51; 12: 787.12 | [27 empty] | СП Электротехнические установки на других объектах
|  | Всего по позиции |  |  |  | 10: 33959.94; 12: 6112.79 | [28 empty] | Всего по позиции
2ЩРв | [37 empty] | 2ЩРв
54 | ГЭСНм08-02-148-01 | Кабель до 35 кВ в проложенных трубах, блоках и коробах, масса 1 м кабеля: до 1 кг // 3х1,5 // 5х1,5 |  |  |  | 4: 100 м; 5: 3.06; 6: 1; 7: 3.06 | [24 empty] | Кабель до 35 кВ в проложенных трубах, блоках и коробах, масса 1 м кабеля: до 1 кг // 3х1,5 // 5х1,5
|  | Объем=((36+25+19+29+22+17+2)+(36+25+19+36+21+19)) / 100 | [42 empty] | Объем=((36+25+19+29+22+17+2)+(36+25+19+36+21+19)) / 100
| Приказ от 07.07.2022 № 557/пр прил.8 табл.3 п.15 | Производство работ на предприятиях, где в силу режима секретности и(или) внутриобъектного режима применяются специальный допуск, специальный пропуск и другие ограничения для рабочих ОЗП=1,15; ЭМ=1,15 к расх.; ЗПМ=1,15; ТЗ=1,15; ТЗМ=1,15 | [37 empty] | Производство работ на предприятиях, где в силу режима секретности и(или) внутриобъектного режима применяются специальный допуск, специальный пропуск и другие ограничения для рабочих ОЗП=1,15; ЭМ=1,15 к расх.; ЗПМ=1,15; ТЗ=1,15; ТЗМ=1,15
|  | Итого прямые затраты |  |  |  | 12: 18075.37 | [26 empty] | Итого прямые затраты
|  | ФОТ |  |  |  | 12: 13933.34 | [27 empty] | ФОТ
| Пр/812-049.3-1 | НР Электротехнические установки на других объектах |  |  |  | 4: %; 5: 97; 7: 97; 12: 13515.34 | [27 empty] | НР Электротехнические установки на других объектах
| Пр/774-049.3 | СП Электротехнические установки на других объектах |  |  |  | 4: %; 5: 51; 7: 51; 12: 7106 | [27 empty] | СП Электротехнические установки на других объектах
|  | Всего по позиции |  |  |  | 10: 12721.52; 12: 38927.86 | [28 empty] | Всего по позиции
55 | ГЭСНм08-02-412-02 | Затягивание провода в проложенные трубы и металлические рукава первого одножильного или многожильного в общей оплетке, суммарное сечение: до 6 мм2 // 3х1,5 // 4х1,5 |  |  |  | 4: 100 м; 5: 1.7; 6: 1; 7: 1.7 | [24 empty] | Затягивание провода в проложенные трубы и металлические рукава первого одножильного или многожильного в общей оплетке, суммарное сечение: до 6 мм2 // 3х1,5 // 4х1,5
|  | Объем=((12+4+4+15+15+15+13+9)+(10+10+21+21+21)) / 100 | [42 empty] | Объем=((12+4+4+15+15+15+13+9)+(10+10+21+21+21)) / 100
| Приказ от 07.07.2022 № 557/пр прил.8 табл.3 п.15 | Производство работ на предприятиях, где в силу режима секретности и(или) внутриобъектного режима применяются специальный допуск, специальный пропуск и другие ограничения для рабочих ОЗП=1,15; ЭМ=1,15 к расх.; ЗПМ=1,15; ТЗ=1,15; ТЗМ=1,15 | [37 empty] | Производство работ на предприятиях, где в силу режима секретности и(или) внутриобъектного режима применяются специальный допуск, специальный пропуск и другие ограничения для рабочих ОЗП=1,15; ЭМ=1,15 к расх.; ЗПМ=1,15; ТЗ=1,15; ТЗМ=1,15
|  | Итого прямые затраты |  |  |  | 12: 4472.25 | [26 empty] | Итого прямые затраты
|  | ФОТ |  |  |  | 12: 4047.72 | [27 empty] | ФОТ
| Пр/812-049.3-1 | НР Электротехнические установки на других объектах |  |  |  | 4: %; 5: 97; 7: 97; 12: 3926.29 | [27 empty] | НР Электротехнические установки на других объектах
| Пр/774-049.3 | СП Электротехнические установки на других объектах |  |  |  | 4: %; 5: 51; 7: 51; 12: 2064.34 | [27 empty] | СП Электротехнические установки на других объектах
|  | Всего по позиции |  |  |  | 10: 6195.68; 12: 10532.65 | [28 empty] | Всего по позиции
56 | ГЭСНм08-02-412-09 | Затягивание провода в проложенные трубы и металлические рукава каждого последующего одножильного или многожильного в общей оплетке, суммарное сечение: до 6 мм2 // 4х1,5 |  |  |  | 4: 100 м; 5: 0.1; 6: 1; 7: 0.1 | [24 empty] | Затягивание провода в проложенные трубы и металлические рукава каждого последующего одножильного или многожильного в общей оплетке, суммарное сечение: до 6 мм2 // 4х1,5
|  | Объем=10 / 100 | [42 empty] | Объем=10 / 100
| Приказ от 07.07.2022 № 557/пр прил.8 табл.3 п.15 | Производство работ на предприятиях, где в силу режима секретности и(или) внутриобъектного режима применяются специальный допуск, специальный пропуск и другие ограничения для рабочих ОЗП=1,15; ЭМ=1,15 к расх.; ЗПМ=1,15; ТЗ=1,15; ТЗМ=1,15 | [37 empty] | Производство работ на предприятиях, где в силу режима секретности и(или) внутриобъектного режима применяются специальный допуск, специальный пропуск и другие ограничения для рабочих ОЗП=1,15; ЭМ=1,15 к расх.; ЗПМ=1,15; ТЗ=1,15; ТЗМ=1,15
|  | Итого прямые затраты |  |  |  | 12: 99.14 | [26 empty] | Итого прямые затраты
|  | ФОТ |  |  |  | 12: 81.18 | [27 empty] | ФОТ
| Пр/812-049.3-1 | НР Электротехнические установки на других объектах |  |  |  | 4: %; 5: 97; 7: 97; 12: 78.74 | [27 empty] | НР Электротехнические установки на других объектах
| Пр/774-049.3 | СП Электротехнические установки на других объектах |  |  |  | 4: %; 5: 51; 7: 51; 12: 41.4 | [27 empty] | СП Электротехнические установки на других объектах
|  | Всего по позиции |  |  |  | 10: 2206.7; 12: 220.67 | [28 empty] | Всего по позиции
57 | ГЭСНм08-02-412-03 | Затягивание провода в проложенные трубы и металлические рукава первого одножильного или многожильного в общей оплетке, суммарное сечение: до 16 мм2 // 5х1,5 |  |  |  | 4: 100 м; 5: 0.4; 6: 1; 7: 0.4 | [24 empty] | Затягивание провода в проложенные трубы и металлические рукава первого одножильного или многожильного в общей оплетке, суммарное сечение: до 16 мм2 // 5х1,5
|  | Объем=(12+4+4+12+4+4) / 100 | [42 empty] | Объем=(12+4+4+12+4+4) / 100
| Приказ от 07.07.2022 № 557/пр прил.8 табл.3 п.15 | Производство работ на предприятиях, где в силу режима секретности и(или) внутриобъектного режима применяются специальный допуск, специальный пропуск и другие ограничения для рабочих ОЗП=1,15; ЭМ=1,15 к расх.; ЗПМ=1,15; ТЗ=1,15; ТЗМ=1,15 | [37 empty] | Производство работ на предприятиях, где в силу режима секретности и(или) внутриобъектного режима применяются специальный допуск, специальный пропуск и другие ограничения для рабочих ОЗП=1,15; ЭМ=1,15 к расх.; ЗПМ=1,15; ТЗ=1,15; ТЗМ=1,15
|  | Итого прямые затраты |  |  |  | 12: 1286.57 | [26 empty] | Итого прямые затраты
|  | ФОТ |  |  |  | 12: 1114.22 | [27 empty] | ФОТ
| Пр/812-049.3-1 | НР Электротехнические установки на других объектах |  |  |  | 4: %; 5: 97; 7: 97; 12: 1080.79 | [27 empty] | НР Электротехнические установки на других объектах
| Пр/774-049.3 | СП Электротехнические установки на других объектах |  |  |  | 4: %; 5: 51; 7: 51; 12: 568.25 | [27 empty] | СП Электротехнические установки на других объектах
|  | Всего по позиции |  |  |  | 10: 7386.93; 12: 2954.77 | [28 empty] | Всего по позиции
58 | ГЭСНм08-02-146-02 | Кабель до 35 кВ с креплением накладными скобами, масса 1 м кабеля: до 1 кг |  |  |  | 4: 100 м; 5: 0.39; 6: 1; 7: 0.39 | [24 empty] | Кабель до 35 кВ с креплением накладными скобами, масса 1 м кабеля: до 1 кг
|  | Объем=((53-12-36+32-4-25+24-4-19+45-15-29+38-15-22+33-15-17+14-13+12-9-2)+(53-12-36+32-4-25+24-4-19+53-12-36+26-4-21+24-4-19)+(12-10+12-10+12-10+22-21+22-21+22-21)) / 100 | [42 empty] | Объем=((53-12-36+32-4-25+24-4-19+45-15-29+38-15-22+33-15-17+14-13+12-9-2)+(53-12-36+32-4-25+24-4-19+53-12-36+26-4-21+24-4-19)+(12-10+12-10+12-10+22-21+22-21+22-21)) / 100
| Приказ от 07.07.2022 № 557/пр прил.8 табл.3 п.15 | Производство работ на предприятиях, где в силу режима секретности и(или) внутриобъектного режима применяются специальный допуск, специальный пропуск и другие ограничения для рабочих ОЗП=1,15; ЭМ=1,15 к расх.; ЗПМ=1,15; ТЗ=1,15; ТЗМ=1,15 | [37 empty] | Производство работ на предприятиях, где в силу режима секретности и(или) внутриобъектного режима применяются специальный допуск, специальный пропуск и другие ограничения для рабочих ОЗП=1,15; ЭМ=1,15 к расх.; ЗПМ=1,15; ТЗ=1,15; ТЗМ=1,15
|  | Итого прямые затраты |  |  |  | 12: 8255.62 | [26 empty] | Итого прямые затраты
|  | ФОТ |  |  |  | 12: 3344 | [27 empty] | ФОТ
| Пр/812-049.3-1 | НР Электротехнические установки на других объектах |  |  |  | 4: %; 5: 97; 7: 97; 12: 3243.68 | [27 empty] | НР Электротехнические установки на других объектах
| Пр/774-049.3 | СП Электротехнические установки на других объектах |  |  |  | 4: %; 5: 51; 7: 51; 12: 1705.44 | [27 empty] | СП Электротехнические установки на других объектах
|  | Всего по позиции |  |  |  | 10: 33960.05; 12: 13244.42 | [28 empty] | Всего по позиции
ШРА | [37 empty] | ШРА
59 | ГЭСНм08-02-148-01 | Кабель до 35 кВ в проложенных трубах, блоках и коробах, масса 1 м кабеля: до 1 кг // 5х4 // 3х1,5 |  |  |  | 4: 100 м; 5: 0.15; 6: 1; 7: 0.15 | [24 empty] | Кабель до 35 кВ в проложенных трубах, блоках и коробах, масса 1 м кабеля: до 1 кг // 5х4 // 3х1,5
|  | Объем=(3+12) / 100 | [42 empty] | Объем=(3+12) / 100
| Приказ от 07.07.2022 № 557/пр прил.8 табл.3 п.15 | Производство работ на предприятиях, где в силу режима секретности и(или) внутриобъектного режима применяются специальный допуск, специальный пропуск и другие ограничения для рабочих ОЗП=1,15; ЭМ=1,15 к расх.; ЗПМ=1,15; ТЗ=1,15; ТЗМ=1,15 | [37 empty] | Производство работ на предприятиях, где в силу режима секретности и(или) внутриобъектного режима применяются специальный допуск, специальный пропуск и другие ограничения для рабочих ОЗП=1,15; ЭМ=1,15 к расх.; ЗПМ=1,15; ТЗ=1,15; ТЗМ=1,15
|  | Итого прямые затраты |  |  |  | 12: 886.05 | [26 empty] | Итого прямые затраты
|  | ФОТ |  |  |  | 12: 683.01 | [27 empty] | ФОТ
| Пр/812-049.3-1 | НР Электротехнические установки на других объектах |  |  |  | 4: %; 5: 97; 7: 97; 12: 662.52 | [27 empty] | НР Электротехнические установки на других объектах
| Пр/774-049.3 | СП Электротехнические установки на других объектах |  |  |  | 4: %; 5: 51; 7: 51; 12: 348.34 | [27 empty] | СП Электротехнические установки на других объектах
|  | Всего по позиции |  |  |  | 10: 12721.6; 12: 1908.24 | [28 empty] | Всего по позиции
60 | ГЭСНм08-02-148-02 | Кабель до 35 кВ в проложенных трубах, блоках и коробах, масса 1 м кабеля: до 2 кг // 5х16 |  |  |  | 4: 100 м; 5: 0.79; 6: 1; 7: 0.79 | [24 empty] | Кабель до 35 кВ в проложенных трубах, блоках и коробах, масса 1 м кабеля: до 2 кг // 5х16
|  | Объем=79 / 100 | [42 empty] | Объем=79 / 100
| Приказ от 07.07.2022 № 557/пр прил.8 табл.3 п.15 | Производство работ на предприятиях, где в силу режима секретности и(или) внутриобъектного режима применяются специальный допуск, специальный пропуск и другие ограничения для рабочих ОЗП=1,15; ЭМ=1,15 к расх.; ЗПМ=1,15; ТЗ=1,15; ТЗМ=1,15 | [37 empty] | Производство работ на предприятиях, где в силу режима секретности и(или) внутриобъектного режима применяются специальный допуск, специальный пропуск и другие ограничения для рабочих ОЗП=1,15; ЭМ=1,15 к расх.; ЗПМ=1,15; ТЗ=1,15; ТЗМ=1,15
|  | Итого прямые затраты |  |  |  | 12: 6314.02 | [26 empty] | Итого прямые затраты
|  | ФОТ |  |  |  | 12: 5229.83 | [27 empty] | ФОТ
| Пр/812-049.3-1 | НР Электротехнические установки на других объектах |  |  |  | 4: %; 5: 97; 7: 97; 12: 5072.94 | [27 empty] | НР Электротехнические установки на других объектах
| Пр/774-049.3 | СП Электротехнические установки на других объектах |  |  |  | 4: %; 5: 51; 7: 51; 12: 2667.21 | [27 empty] | СП Электротехнические установки на других объектах
|  | Всего по позиции |  |  |  | 10: 17901.57; 12: 14142.24 | [28 empty] | Всего по позиции
61 | ГЭСНм08-02-146-02 | Кабель до 35 кВ с креплением накладными скобами, масса 1 м кабеля: до 1 кг |  |  |  | 4: 100 м; 5: 0.02; 6: 1; 7: 0.02 | [24 empty] | Кабель до 35 кВ с креплением накладными скобами, масса 1 м кабеля: до 1 кг
|  | Объем=((4-3)+(13-12)) / 100 | [42 empty] | Объем=((4-3)+(13-12)) / 100
| Приказ от 07.07.2022 № 557/пр прил.8 табл.3 п.15 | Производство работ на предприятиях, где в силу режима секретности и(или) внутриобъектного режима применяются специальный допуск, специальный пропуск и другие ограничения для рабочих ОЗП=1,15; ЭМ=1,15 к расх.; ЗПМ=1,15; ТЗ=1,15; ТЗМ=1,15 | [37 empty] | Производство работ на предприятиях, где в силу режима секретности и(или) внутриобъектного режима применяются специальный допуск, специальный пропуск и другие ограничения для рабочих ОЗП=1,15; ЭМ=1,15 к расх.; ЗПМ=1,15; ТЗ=1,15; ТЗМ=1,15
|  | Итого прямые затраты |  |  |  | 12: 423.37 | [26 empty] | Итого прямые затраты
|  | ФОТ |  |  |  | 12: 171.49 | [27 empty] | ФОТ
| Пр/812-049.3-1 | НР Электротехнические установки на других объектах |  |  |  | 4: %; 5: 97; 7: 97; 12: 166.35 | [27 empty] | НР Электротехнические установки на других объектах
| Пр/774-049.3 | СП Электротехнические установки на других объектах |  |  |  | 4: %; 5: 51; 7: 51; 12: 87.46 | [27 empty] | СП Электротехнические установки на других объектах
|  | Всего по позиции |  |  |  | 10: 33960.5; 12: 679.21 | [28 empty] | Всего по позиции
62 | ГЭСНм08-02-146-03 | Кабель до 35 кВ с креплением накладными скобами, масса 1 м кабеля: до 2 кг |  |  |  | 4: 100 м; 5: 0.02; 6: 1; 7: 0.02 | [24 empty] | Кабель до 35 кВ с креплением накладными скобами, масса 1 м кабеля: до 2 кг
|  | Объем=(81-79) / 100 | [42 empty] | Объем=(81-79) / 100
| Приказ от 07.07.2022 № 557/пр прил.8 табл.3 п.15 | Производство работ на предприятиях, где в силу режима секретности и(или) внутриобъектного режима применяются специальный допуск, специальный пропуск и другие ограничения для рабочих ОЗП=1,15; ЭМ=1,15 к расх.; ЗПМ=1,15; ТЗ=1,15; ТЗМ=1,15 | [37 empty] | Производство работ на предприятиях, где в силу режима секретности и(или) внутриобъектного режима применяются специальный допуск, специальный пропуск и другие ограничения для рабочих ОЗП=1,15; ЭМ=1,15 к расх.; ЗПМ=1,15; ТЗ=1,15; ТЗМ=1,15
|  | Итого прямые затраты |  |  |  | 12: 481.56 | [26 empty] | Итого прямые затраты
|  | ФОТ |  |  |  | 12: 197.17 | [27 empty] | ФОТ
| Пр/812-049.3-1 | НР Электротехнические установки на других объектах |  |  |  | 4: %; 5: 97; 7: 97; 12: 191.25 | [27 empty] | НР Электротехнические установки на других объектах
| Пр/774-049.3 | СП Электротехнические установки на других объектах |  |  |  | 4: %; 5: 51; 7: 51; 12: 100.56 | [27 empty] | СП Электротехнические установки на других объектах
|  | Всего по позиции |  |  |  | 10: 38786; 12: 775.72 | [28 empty] | Всего по позиции
РП | [37 empty] | РП
63 | ГЭСНм08-02-148-02 | Кабель до 35 кВ в проложенных трубах, блоках и коробах, масса 1 м кабеля: до 2 кг // 5х25 // 5х16 |  |  |  | 4: 100 м; 5: 0.84; 6: 1; 7: 0.84 | [24 empty] | Кабель до 35 кВ в проложенных трубах, блоках и коробах, масса 1 м кабеля: до 2 кг // 5х25 // 5х16
|  | Объем=(63+21) / 100 | [42 empty] | Объем=(63+21) / 100
| Приказ от 07.07.2022 № 557/пр прил.8 табл.3 п.15 | Производство работ на предприятиях, где в силу режима секретности и(или) внутриобъектного режима применяются специальный допуск, специальный пропуск и другие ограничения для рабочих ОЗП=1,15; ЭМ=1,15 к расх.; ЗПМ=1,15; ТЗ=1,15; ТЗМ=1,15 | [37 empty] | Производство работ на предприятиях, где в силу режима секретности и(или) внутриобъектного режима применяются специальный допуск, специальный пропуск и другие ограничения для рабочих ОЗП=1,15; ЭМ=1,15 к расх.; ЗПМ=1,15; ТЗ=1,15; ТЗМ=1,15
|  | Итого прямые затраты |  |  |  | 12: 6713.64 | [26 empty] | Итого прямые затраты
|  | ФОТ |  |  |  | 12: 5560.83 | [27 empty] | ФОТ
| Пр/812-049.3-1 | НР Электротехнические установки на других объектах |  |  |  | 4: %; 5: 97; 7: 97; 12: 5394.01 | [27 empty] | НР Электротехнические установки на других объектах
| Пр/774-049.3 | СП Электротехнические установки на других объектах |  |  |  | 4: %; 5: 51; 7: 51; 12: 2836.02 | [27 empty] | СП Электротехнические установки на других объектах
|  | Всего по позиции |  |  |  | 10: 17901.56; 12: 15037.31 | [28 empty] | Всего по позиции
64 | ГЭСНм08-02-148-04 | Кабель до 35 кВ в проложенных трубах, блоках и коробах, масса 1 м кабеля: до 6 кг // 5х50 // 1х120 // 5х95 |  |  |  | 4: 100 м; 5: 3.98; 6: 1; 7: 3.98 | [24 empty] | Кабель до 35 кВ в проложенных трубах, блоках и коробах, масса 1 м кабеля: до 6 кг // 5х50 // 1х120 // 5х95
|  | Объем=(64+(5*65)+9) / 100 | [42 empty] | Объем=(64+(5*65)+9) / 100
| Приказ от 07.07.2022 № 557/пр прил.8 табл.3 п.15 | Производство работ на предприятиях, где в силу режима секретности и(или) внутриобъектного режима применяются специальный допуск, специальный пропуск и другие ограничения для рабочих ОЗП=1,15; ЭМ=1,15 к расх.; ЗПМ=1,15; ТЗ=1,15; ТЗМ=1,15 | [37 empty] | Производство работ на предприятиях, где в силу режима секретности и(или) внутриобъектного режима применяются специальный допуск, специальный пропуск и другие ограничения для рабочих ОЗП=1,15; ЭМ=1,15 к расх.; ЗПМ=1,15; ТЗ=1,15; ТЗМ=1,15
|  | Итого прямые затраты |  |  |  | 12: 46736.46 | [26 empty] | Итого прямые затраты
|  | ФОТ |  |  |  | 12: 40985.99 | [27 empty] | ФОТ
| Пр/812-049.3-1 | НР Электротехнические установки на других объектах |  |  |  | 4: %; 5: 97; 7: 97; 12: 39756.41 | [27 empty] | НР Электротехнические установки на других объектах
| Пр/774-049.3 | СП Электротехнические установки на других объектах |  |  |  | 4: %; 5: 51; 7: 51; 12: 20902.85 | [27 empty] | СП Электротехнические установки на других объектах
|  | Всего по позиции |  |  |  | 10: 27159.29; 12: 108093.99 | [28 empty] | Всего по позиции
65 | ГЭСНм08-02-146-03 | Кабель до 35 кВ с креплением накладными скобами, масса 1 м кабеля: до 2 кг |  |  |  | 4: 100 м; 5: 0.02; 6: 1; 7: 0.02 | [24 empty] | Кабель до 35 кВ с креплением накладными скобами, масса 1 м кабеля: до 2 кг
|  | Объем=((64-63)+(22-21)) / 100 | [42 empty] | Объем=((64-63)+(22-21)) / 100
| Приказ от 07.07.2022 № 557/пр прил.8 табл.3 п.15 | Производство работ на предприятиях, где в силу режима секретности и(или) внутриобъектного режима применяются специальный допуск, специальный пропуск и другие ограничения для рабочих ОЗП=1,15; ЭМ=1,15 к расх.; ЗПМ=1,15; ТЗ=1,15; ТЗМ=1,15 | [37 empty] | Производство работ на предприятиях, где в силу режима секретности и(или) внутриобъектного режима применяются специальный допуск, специальный пропуск и другие ограничения для рабочих ОЗП=1,15; ЭМ=1,15 к расх.; ЗПМ=1,15; ТЗ=1,15; ТЗМ=1,15
|  | Итого прямые затраты |  |  |  | 12: 481.56 | [26 empty] | Итого прямые затраты
|  | ФОТ |  |  |  | 12: 197.17 | [27 empty] | ФОТ
| Пр/812-049.3-1 | НР Электротехнические установки на других объектах |  |  |  | 4: %; 5: 97; 7: 97; 12: 191.25 | [27 empty] | НР Электротехнические установки на других объектах
| Пр/774-049.3 | СП Электротехнические установки на других объектах |  |  |  | 4: %; 5: 51; 7: 51; 12: 100.56 | [27 empty] | СП Электротехнические установки на других объектах
|  | Всего по позиции |  |  |  | 10: 38786; 12: 775.72 | [28 empty] | Всего по позиции
66 | ГЭСНм08-02-146-05 | Кабель до 35 кВ с креплением накладными скобами, масса 1 м кабеля: до 6 кг |  |  |  | 4: 100 м; 5: 0.12; 6: 1; 7: 0.12 | [24 empty] | Кабель до 35 кВ с креплением накладными скобами, масса 1 м кабеля: до 6 кг
|  | Объем=((65-64)+5*(67-65)+(10-9)) / 100 | [42 empty] | Объем=((65-64)+5*(67-65)+(10-9)) / 100
| Приказ от 07.07.2022 № 557/пр прил.8 табл.3 п.15 | Производство работ на предприятиях, где в силу режима секретности и(или) внутриобъектного режима применяются специальный допуск, специальный пропуск и другие ограничения для рабочих ОЗП=1,15; ЭМ=1,15 к расх.; ЗПМ=1,15; ТЗ=1,15; ТЗМ=1,15 | [37 empty] | Производство работ на предприятиях, где в силу режима секретности и(или) внутриобъектного режима применяются специальный допуск, специальный пропуск и другие ограничения для рабочих ОЗП=1,15; ЭМ=1,15 к расх.; ЗПМ=1,15; ТЗ=1,15; ТЗМ=1,15
|  | Итого прямые затраты |  |  |  | 12: 4374.45 | [26 empty] | Итого прямые затраты
|  | ФОТ |  |  |  | 12: 1838.69 | [27 empty] | ФОТ
| Пр/812-049.3-1 | НР Электротехнические установки на других объектах |  |  |  | 4: %; 5: 97; 7: 97; 12: 1783.53 | [27 empty] | НР Электротехнические установки на других объектах
| Пр/774-049.3 | СП Электротехнические установки на других объектах |  |  |  | 4: %; 5: 51; 7: 51; 12: 937.73 | [27 empty] | СП Электротехнические установки на других объектах
|  | Всего по позиции |  |  |  | 10: 59316.08; 12: 7117.93 | [28 empty] | Всего по позиции
ЯУ | [37 empty] | ЯУ
67 | ГЭСНм08-02-148-04 | Кабель до 35 кВ в проложенных трубах, блоках и коробах, масса 1 м кабеля: до 6 кг // 1х120 |  |  |  | 4: 100 м; 5: 0.2; 6: 1; 7: 0.2 | [24 empty] | Кабель до 35 кВ в проложенных трубах, блоках и коробах, масса 1 м кабеля: до 6 кг // 1х120
|  | Объем=(5*4) / 100 | [42 empty] | Объем=(5*4) / 100
| Приказ от 07.07.2022 № 557/пр прил.8 табл.3 п.15 | Производство работ на предприятиях, где в силу режима секретности и(или) внутриобъектного режима применяются специальный допуск, специальный пропуск и другие ограничения для рабочих ОЗП=1,15; ЭМ=1,15 к расх.; ЗПМ=1,15; ТЗ=1,15; ТЗМ=1,15 | [37 empty] | Производство работ на предприятиях, где в силу режима секретности и(или) внутриобъектного режима применяются специальный допуск, специальный пропуск и другие ограничения для рабочих ОЗП=1,15; ЭМ=1,15 к расх.; ЗПМ=1,15; ТЗ=1,15; ТЗМ=1,15
|  | Итого прямые затраты |  |  |  | 12: 2348.56 | [26 empty] | Итого прямые затраты
|  | ФОТ |  |  |  | 12: 2059.6 | [27 empty] | ФОТ
| Пр/812-049.3-1 | НР Электротехнические установки на других объектах |  |  |  | 4: %; 5: 97; 7: 97; 12: 1997.81 | [27 empty] | НР Электротехнические установки на других объектах
| Пр/774-049.3 | СП Электротехнические установки на других объектах |  |  |  | 4: %; 5: 51; 7: 51; 12: 1050.4 | [27 empty] | СП Электротехнические установки на других объектах
|  | Всего по позиции |  |  |  | 10: 27159.3; 12: 5431.86 | [28 empty] | Всего по позиции
68 | ГЭСНм08-02-146-05 | Кабель до 35 кВ с креплением накладными скобами, масса 1 м кабеля: до 6 кг |  |  |  | 4: 100 м; 5: 0.1; 6: 1; 7: 0.1 | [24 empty] | Кабель до 35 кВ с креплением накладными скобами, масса 1 м кабеля: до 6 кг
|  | Объем=(5*(6-4)) / 100 | [42 empty] | Объем=(5*(6-4)) / 100
| Приказ от 07.07.2022 № 557/пр прил.8 табл.3 п.15 | Производство работ на предприятиях, где в силу режима секретности и(или) внутриобъектного режима применяются специальный допуск, специальный пропуск и другие ограничения для рабочих ОЗП=1,15; ЭМ=1,15 к расх.; ЗПМ=1,15; ТЗ=1,15; ТЗМ=1,15 | [37 empty] | Производство работ на предприятиях, где в силу режима секретности и(или) внутриобъектного режима применяются специальный допуск, специальный пропуск и другие ограничения для рабочих ОЗП=1,15; ЭМ=1,15 к расх.; ЗПМ=1,15; ТЗ=1,15; ТЗМ=1,15
|  | Итого прямые затраты |  |  |  | 12: 3645.36 | [26 empty] | Итого прямые затраты
|  | ФОТ |  |  |  | 12: 1532.24 | [27 empty] | ФОТ
| Пр/812-049.3-1 | НР Электротехнические установки на других объектах |  |  |  | 4: %; 5: 97; 7: 97; 12: 1486.27 | [27 empty] | НР Электротехнические установки на других объектах
| Пр/774-049.3 | СП Электротехнические установки на других объектах |  |  |  | 4: %; 5: 51; 7: 51; 12: 781.44 | [27 empty] | СП Электротехнические установки на других объектах
|  | Всего по позиции |  |  |  | 10: 59315.9; 12: 5931.59 | [28 empty] | Всего по позиции
69 | ФСБЦ-21.1.06.10-1642 | Кабель силовой с медными жилами ППГнг(A)-HF 3х1,5ок(N, PE)-1000 |  |  |  | 1000 м | 0.284 | 1.02 | 0.28968 | 58468.46 | 1.24 | 72500.89 |  | 21002.06 | [24 empty] | Кабель силовой с медными жилами ППГнг(A)-HF 3х1,5ок(N, PE)-1000
|  | Объем=284 / 1000 * 1,02 | [42 empty] | Объем=284 / 1000 * 1,02
|  | Всего по позиции |  |  |  | 12: 21002.06 | [28 empty] | Всего по позиции
70 | Текущие цены согласовать СЭБ до закупки | Кабель силовой ППГнг(А)-HF-0,66 3х2,5 |  |  |  | м | 470 | 1.02 | 479.4 |  |  | 101.73 | 1.0506 | 51237.09 | [24 empty] | Кабель силовой ППГнг(А)-HF-0,66 3х2,5
|  | Объем=(145+162+110+53) * 1,02 | [42 empty] | Объем=(145+162+110+53) * 1,02
|  | Цена=122,07/1,2 | [41 empty] | Цена=122,07/1,2
| 421/пр_2020_п.92_пп.а | Заготовительно-складские расходы для материальных ресурсов (за исключением металлических конструкций) - 2% ПЗ=2% (ОЗП=2%; ЭМ=2%; МАТ=2%) | [37 empty] | Заготовительно-складские расходы для материальных ресурсов (за исключением металлических конструкций) - 2% ПЗ=2% (ОЗП=2%; ЭМ=2%; МАТ=2%)
|  | Транспортные расходы на материалы - не более 3 % от стоимости материалов ПЗ=3% (ОЗП=3%; ЭМ=3% к расх.; ЗПМ=3%; МАТ=3% к расх.; ТЗ=3%; ТЗМ=3%) | [37 empty] | Транспортные расходы на материалы - не более 3 % от стоимости материалов ПЗ=3% (ОЗП=3%; ЭМ=3% к расх.; ЗПМ=3%; МАТ=3% к расх.; ТЗ=3%; ТЗМ=3%)
|  | Всего по позиции |  |  |  | 12: 51237.09 | [28 empty] | Всего по позиции
71 | ФСБЦ-21.1.06.10-1644 | Кабель силовой с медными жилами ППГнг(A)-HF 4х1,5ок(N)-1000 |  |  |  | 1000 м | 0.102 | 1.02 | 0.10404 | 73011.88 | 1.24 | 90534.73 |  | 9419.23 | [24 empty] | Кабель силовой с медными жилами ППГнг(A)-HF 4х1,5ок(N)-1000
|  | Объем=102 / 1000 * 1,02 | [42 empty] | Объем=102 / 1000 * 1,02
|  | Всего по позиции |  |  |  | 12: 9419.23 | [28 empty] | Всего по позиции
72 | ФСБЦ-21.1.06.10-1645 | Кабель силовой с медными жилами ППГнг(A)-HF 5х1,5ок(N, PE)-1000 |  |  |  | 1000 м | 0.341 | 1.02 | 0.34782 | 87904.61 | 1.24 | 109001.72 |  | 37912.98 | [24 empty] | Кабель силовой с медными жилами ППГнг(A)-HF 5х1,5ок(N, PE)-1000
|  | Объем=341 / 1000 * 1,02 | [42 empty] | Объем=341 / 1000 * 1,02
|  | Всего по позиции |  |  |  | 12: 37912.98 | [28 empty] | Всего по позиции
73 | ФСБЦ-21.1.06.10-1646 | Кабель силовой с медными жилами ППГнг(A)-HF 5х2,5ок(N, PE)-1000 |  |  |  | 1000 м | 0.02 | 1.02 | 0.0204 | 130465.6 | 1.24 | 161777.34 |  | 3300.26 | [24 empty] | Кабель силовой с медными жилами ППГнг(A)-HF 5х2,5ок(N, PE)-1000
|  | Объем=20 / 1000 * 1,02 | [42 empty] | Объем=20 / 1000 * 1,02
|  | Всего по позиции |  |  |  | 12: 3300.26 | [28 empty] | Всего по позиции
74 | Текущие цены согласовать СЭБ до закупки | Кабель силовой ППГнг(А)-HF-0,66 5х4 |  |  |  | м | 2 | 1.02 | 2.04 |  |  | 286.12 | 1.0506 | 613.22 | [24 empty] | Кабель силовой ППГнг(А)-HF-0,66 5х4
|  | Объем=2 * 1,02 | [42 empty] | Объем=2 * 1,02
|  | Цена=343,34/1,2 | [41 empty] | Цена=343,34/1,2
| 421/пр_2020_п.92_пп.а | Заготовительно-складские расходы для материальных ресурсов (за исключением металлических конструкций) - 2% ПЗ=2% (ОЗП=2%; ЭМ=2%; МАТ=2%) | [37 empty] | Заготовительно-складские расходы для материальных ресурсов (за исключением металлических конструкций) - 2% ПЗ=2% (ОЗП=2%; ЭМ=2%; МАТ=2%)
|  | Транспортные расходы на материалы - не более 3 % от стоимости материалов ПЗ=3% (ОЗП=3%; ЭМ=3% к расх.; ЗПМ=3%; МАТ=3% к расх.; ТЗ=3%; ТЗМ=3%) | [37 empty] | Транспортные расходы на материалы - не более 3 % от стоимости материалов ПЗ=3% (ОЗП=3%; ЭМ=3% к расх.; ЗПМ=3%; МАТ=3% к расх.; ТЗ=3%; ТЗМ=3%)
|  | Всего по позиции |  |  |  | 12: 613.22 | [28 empty] | Всего по позиции
75 | ФСБЦ-21.1.06.10-1647 | Кабель силовой с медными жилами ППГнг(A)-HF 5х6ок(N, PE)-1000 |  |  |  | 1000 м | 0.035 | 1.02 | 0.0357 | 291286.07 | 1.24 | 361194.73 |  | 12894.65 | [24 empty] | Кабель силовой с медными жилами ППГнг(A)-HF 5х6ок(N, PE)-1000
|  | Объем=35 / 1000 * 1,02 | [42 empty] | Объем=35 / 1000 * 1,02
|  | Всего по позиции |  |  |  | 12: 12894.65 | [28 empty] | Всего по позиции
76 | ФСБЦ-21.1.06.10-1648 | Кабель силовой с медными жилами ППГнг(A)-HF 5х10ок(N, PE)-1000 |  |  |  | 1000 м | 0.076 | 1.02 | 0.07752 | 460028.16 | 1.24 | 570434.92 |  | 44220.11 | [24 empty] | Кабель силовой с медными жилами ППГнг(A)-HF 5х10ок(N, PE)-1000
|  | Объем=76 / 1000 * 1,02 | [42 empty] | Объем=76 / 1000 * 1,02
|  | Всего по позиции |  |  |  | 12: 44220.11 | [28 empty] | Всего по позиции
77 | ФСБЦ-21.1.06.10-1649 | Кабель силовой с медными жилами ППГнг(A)-HF 5х16мк(N, PE)-1000 |  |  |  | 1000 м | 0.022 | 1.02 | 0.02244 | 734279.89 | 1.24 | 910507.06 |  | 20431.78 | [24 empty] | Кабель силовой с медными жилами ППГнг(A)-HF 5х16мк(N, PE)-1000
|  | Объем=22 / 1000 * 1,02 | [42 empty] | Объем=22 / 1000 * 1,02
|  | Всего по позиции |  |  |  | 12: 20431.78 | [28 empty] | Всего по позиции
78 | Текущие цены согласовать СЭБ до закупки | Кабель силовой ППГнг(А)-HF-0,66 5х25 |  |  |  | м | 82 | 1.02 | 83.64 |  |  | 1607.77 | 1.0506 | 141278.26 | [24 empty] | Кабель силовой ППГнг(А)-HF-0,66 5х25
|  | Объем=(64+18) * 1,02 | [42 empty] | Объем=(64+18) * 1,02
|  | Цена=1929,32/1,2 | [41 empty] | Цена=1929,32/1,2
| 421/пр_2020_п.92_пп.а | Заготовительно-складские расходы для материальных ресурсов (за исключением металлических конструкций) - 2% ПЗ=2% (ОЗП=2%; ЭМ=2%; МАТ=2%) | [37 empty] | Заготовительно-складские расходы для материальных ресурсов (за исключением металлических конструкций) - 2% ПЗ=2% (ОЗП=2%; ЭМ=2%; МАТ=2%)
|  | Транспортные расходы на материалы - не более 3 % от стоимости материалов ПЗ=3% (ОЗП=3%; ЭМ=3% к расх.; ЗПМ=3%; МАТ=3% к расх.; ТЗ=3%; ТЗМ=3%) | [37 empty] | Транспортные расходы на материалы - не более 3 % от стоимости материалов ПЗ=3% (ОЗП=3%; ЭМ=3% к расх.; ЗПМ=3%; МАТ=3% к расх.; ТЗ=3%; ТЗМ=3%)
|  | Всего по позиции |  |  |  | 12: 141278.26 | [28 empty] | Всего по позиции
79 | Текущие цены согласовать СЭБ до закупки | Кабель силовой ППГнг(А)-HF-0,66 5x50 |  |  |  | м | 65 | 1.02 | 66.3 |  |  | 3158.01 | 1.0506 | 219970.49 | [24 empty] | Кабель силовой ППГнг(А)-HF-0,66 5x50
|  | Объем=65 * 1,02 | [42 empty] | Объем=65 * 1,02
|  | Цена=3789,61/1,2 | [41 empty] | Цена=3789,61/1,2
| 421/пр_2020_п.92_пп.а | Заготовительно-складские расходы для материальных ресурсов (за исключением металлических конструкций) - 2% ПЗ=2% (ОЗП=2%; ЭМ=2%; МАТ=2%) | [37 empty] | Заготовительно-складские расходы для материальных ресурсов (за исключением металлических конструкций) - 2% ПЗ=2% (ОЗП=2%; ЭМ=2%; МАТ=2%)
|  | Транспортные расходы на материалы - не более 3 % от стоимости материалов ПЗ=3% (ОЗП=3%; ЭМ=3% к расх.; ЗПМ=3%; МАТ=3% к расх.; ТЗ=3%; ТЗМ=3%) | [37 empty] | Транспортные расходы на материалы - не более 3 % от стоимости материалов ПЗ=3% (ОЗП=3%; ЭМ=3% к расх.; ЗПМ=3%; МАТ=3% к расх.; ТЗ=3%; ТЗМ=3%)
|  | Всего по позиции |  |  |  | 12: 219970.49 | [28 empty] | Всего по позиции
80 | ФСБЦ-21.1.06.10-1651 | Кабель силовой с медными жилами ППГнг(A)-HF 5х95мс(N, PE)-1000 |  |  |  | 1000 м | 0.01 | 1.02 | 0.0102 | 3964221.69 | 1.24 | 4915634.9 |  | 50139.48 | [24 empty] | Кабель силовой с медными жилами ППГнг(A)-HF 5х95мс(N, PE)-1000
|  | Объем=10 / 1000 * 1,02 | [42 empty] | Объем=10 / 1000 * 1,02
|  | Всего по позиции |  |  |  | 12: 50139.48 | [28 empty] | Всего по позиции
81 | Текущие цены согласовать СЭБ до закупки | Кабель силовой ППГнг(А)-HF-0,66 1х120 |  |  |  | м | 365 | 1.02 | 372.3 |  |  | 1552.52 | 1.0506 | 607250.16 | [24 empty] | Кабель силовой ППГнг(А)-HF-0,66 1х120
|  | Объем=365 * 1,02 | [42 empty] | Объем=365 * 1,02
|  | Цена=1863,02/1,2 | [41 empty] | Цена=1863,02/1,2
| 421/пр_2020_п.92_пп.а | Заготовительно-складские расходы для материальных ресурсов (за исключением металлических конструкций) - 2% ПЗ=2% (ОЗП=2%; ЭМ=2%; МАТ=2%) | [37 empty] | Заготовительно-складские расходы для материальных ресурсов (за исключением металлических конструкций) - 2% ПЗ=2% (ОЗП=2%; ЭМ=2%; МАТ=2%)
|  | Транспортные расходы на материалы - не более 3 % от стоимости материалов ПЗ=3% (ОЗП=3%; ЭМ=3% к расх.; ЗПМ=3%; МАТ=3% к расх.; ТЗ=3%; ТЗМ=3%) | [37 empty] | Транспортные расходы на материалы - не более 3 % от стоимости материалов ПЗ=3% (ОЗП=3%; ЭМ=3% к расх.; ЗПМ=3%; МАТ=3% к расх.; ТЗ=3%; ТЗМ=3%)
|  | Всего по позиции |  |  |  | 12: 607250.16 | [28 empty] | Всего по позиции
82 | ФСБЦ-21.1.06.10-1028 | Кабель силовой с медными жилами ППГнг(A)-FRHF 3х1,5ок(N, PE)-1000 |  |  |  | 1000 м | 0.013 | 1.02 | 0.01326 | 92490.32 | 1.24 | 114688 |  | 1520.76 | [24 empty] | Кабель силовой с медными жилами ППГнг(A)-FRHF 3х1,5ок(N, PE)-1000
|  | Объем=13 / 1000 * 1,02 | [42 empty] | Объем=13 / 1000 * 1,02
|  | Всего по позиции |  |  |  | 12: 1520.76 | [28 empty] | Всего по позиции
83 | Текущие цены согласовать СЭБ до закупки | Кабель силовой ППГнг(А)-FRHF-0,66 5x4 |  |  |  | м | 4 | 1.02 | 4.08 |  |  | 309.43 | 1.0506 | 1326.36 | [24 empty] | Кабель силовой ППГнг(А)-FRHF-0,66 5x4
|  | Объем=4 * 1,02 | [42 empty] | Объем=4 * 1,02
|  | Цена=371,31/1,2 | [41 empty] | Цена=371,31/1,2
| 421/пр_2020_п.92_пп.а | Заготовительно-складские расходы для материальных ресурсов (за исключением металлических конструкций) - 2% ПЗ=2% (ОЗП=2%; ЭМ=2%; МАТ=2%) | [37 empty] | Заготовительно-складские расходы для материальных ресурсов (за исключением металлических конструкций) - 2% ПЗ=2% (ОЗП=2%; ЭМ=2%; МАТ=2%)
|  | Транспортные расходы на материалы - не более 3 % от стоимости материалов ПЗ=3% (ОЗП=3%; ЭМ=3% к расх.; ЗПМ=3%; МАТ=3% к расх.; ТЗ=3%; ТЗМ=3%) | [37 empty] | Транспортные расходы на материалы - не более 3 % от стоимости материалов ПЗ=3% (ОЗП=3%; ЭМ=3% к расх.; ЗПМ=3%; МАТ=3% к расх.; ТЗ=3%; ТЗМ=3%)
|  | Всего по позиции |  |  |  | 12: 1326.36 | [28 empty] | Всего по позиции
84 | Текущие цены согласовать СЭБ до закупки | Кабель силовой ППГнг(А)-FRHF-0,66 5x16 |  |  |  | м | 81 | 1.02 | 82.62 |  |  | 1115.82 | 1.0506 | 96853.81 | [24 empty] | Кабель силовой ППГнг(А)-FRHF-0,66 5x16
|  | Объем=81 * 1,02 | [42 empty] | Объем=81 * 1,02
|  | Цена=1338,98/1,2 | [41 empty] | Цена=1338,98/1,2
| 421/пр_2020_п.92_пп.а | Заготовительно-складские расходы для материальных ресурсов (за исключением металлических конструкций) - 2% ПЗ=2% (ОЗП=2%; ЭМ=2%; МАТ=2%) | [37 empty] | Заготовительно-складские расходы для материальных ресурсов (за исключением металлических конструкций) - 2% ПЗ=2% (ОЗП=2%; ЭМ=2%; МАТ=2%)
|  | Транспортные расходы на материалы - не более 3 % от стоимости материалов ПЗ=3% (ОЗП=3%; ЭМ=3% к расх.; ЗПМ=3%; МАТ=3% к расх.; ТЗ=3%; ТЗМ=3%) | [37 empty] | Транспортные расходы на материалы - не более 3 % от стоимости материалов ПЗ=3% (ОЗП=3%; ЭМ=3% к расх.; ЗПМ=3%; МАТ=3% к расх.; ТЗ=3%; ТЗМ=3%)
|  | Всего по позиции |  |  |  | 12: 96853.81 | [28 empty] | Всего по позиции
ШУ-ОГК | [37 empty] | ШУ-ОГК
85 | ГЭСНм08-02-148-01 | Кабель до 35 кВ в проложенных трубах, блоках и коробах, масса 1 м кабеля: до 1 кг |  |  |  | 4: 100 м; 5: 0.86; 6: 1; 7: 0.86 | [24 empty] | Кабель до 35 кВ в проложенных трубах, блоках и коробах, масса 1 м кабеля: до 1 кг
|  | Объем=(22+32+32) / 100 | [42 empty] | Объем=(22+32+32) / 100
| Приказ от 07.07.2022 № 557/пр прил.8 табл.3 п.15 | Производство работ на предприятиях, где в силу режима секретности и(или) внутриобъектного режима применяются специальный допуск, специальный пропуск и другие ограничения для рабочих ОЗП=1,15; ЭМ=1,15 к расх.; ЗПМ=1,15; ТЗ=1,15; ТЗМ=1,15 | [37 empty] | Производство работ на предприятиях, где в силу режима секретности и(или) внутриобъектного режима применяются специальный допуск, специальный пропуск и другие ограничения для рабочих ОЗП=1,15; ЭМ=1,15 к расх.; ЗПМ=1,15; ТЗ=1,15; ТЗМ=1,15
|  | Итого прямые затраты |  |  |  | 12: 5080.02 | [26 empty] | Итого прямые затраты
|  | ФОТ |  |  |  | 12: 3915.91 | [27 empty] | ФОТ
| Пр/812-049.3-1 | НР Электротехнические установки на других объектах |  |  |  | 4: %; 5: 97; 7: 97; 12: 3798.43 | [27 empty] | НР Электротехнические установки на других объектах
| Пр/774-049.3 | СП Электротехнические установки на других объектах |  |  |  | 4: %; 5: 51; 7: 51; 12: 1997.11 | [27 empty] | СП Электротехнические установки на других объектах
|  | Всего по позиции |  |  |  | 10: 12721.53; 12: 10940.52 | [28 empty] | Всего по позиции
86 | ГЭСНм08-02-146-02 | Кабель до 35 кВ с креплением накладными скобами, масса 1 м кабеля: до 1 кг |  |  |  | 4: 100 м; 5: 0.4; 6: 1; 7: 0.4 | [24 empty] | Кабель до 35 кВ с креплением накладными скобами, масса 1 м кабеля: до 1 кг
|  | Объем=(10+10+10+10) / 100 | [42 empty] | Объем=(10+10+10+10) / 100
| Приказ от 07.07.2022 № 557/пр прил.8 табл.3 п.15 | Производство работ на предприятиях, где в силу режима секретности и(или) внутриобъектного режима применяются специальный допуск, специальный пропуск и другие ограничения для рабочих ОЗП=1,15; ЭМ=1,15 к расх.; ЗПМ=1,15; ТЗ=1,15; ТЗМ=1,15 | [37 empty] | Производство работ на предприятиях, где в силу режима секретности и(или) внутриобъектного режима применяются специальный допуск, специальный пропуск и другие ограничения для рабочих ОЗП=1,15; ЭМ=1,15 к расх.; ЗПМ=1,15; ТЗ=1,15; ТЗМ=1,15
|  | Итого прямые затраты |  |  |  | 12: 8467.32 | [26 empty] | Итого прямые затраты
|  | ФОТ |  |  |  | 12: 3429.75 | [27 empty] | ФОТ
| Пр/812-049.3-1 | НР Электротехнические установки на других объектах |  |  |  | 4: %; 5: 97; 7: 97; 12: 3326.86 | [27 empty] | НР Электротехнические установки на других объектах
| Пр/774-049.3 | СП Электротехнические установки на других объектах |  |  |  | 4: %; 5: 51; 7: 51; 12: 1749.17 | [27 empty] | СП Электротехнические установки на других объектах
|  | Всего по позиции |  |  |  | 10: 33960.1; 12: 13584.04 | [28 empty] | Всего по позиции
87 | Текущие цены согласовать СЭБ до закупки | Кабель контрольный КППГнг(А)-HF 7х1,5 |  |  |  | м | 126 | 1.02 | 128.52 |  |  | 163.8 | 1.0506 | 22116.79 | [24 empty] | Кабель контрольный КППГнг(А)-HF 7х1,5
|  | Объем=126 * 1,02 | [42 empty] | Объем=126 * 1,02
|  | Цена=196,56/1,2 | [41 empty] | Цена=196,56/1,2
| 421/пр_2020_п.92_пп.а | Заготовительно-складские расходы для материальных ресурсов (за исключением металлических конструкций) - 2% ПЗ=2% (ОЗП=2%; ЭМ=2%; МАТ=2%) | [37 empty] | Заготовительно-складские расходы для материальных ресурсов (за исключением металлических конструкций) - 2% ПЗ=2% (ОЗП=2%; ЭМ=2%; МАТ=2%)
|  | Транспортные расходы на материалы - не более 3 % от стоимости материалов ПЗ=3% (ОЗП=3%; ЭМ=3% к расх.; ЗПМ=3%; МАТ=3% к расх.; ТЗ=3%; ТЗМ=3%) | [37 empty] | Транспортные расходы на материалы - не более 3 % от стоимости материалов ПЗ=3% (ОЗП=3%; ЭМ=3% к расх.; ЗПМ=3%; МАТ=3% к расх.; ТЗ=3%; ТЗМ=3%)
|  | Всего по позиции |  |  |  | 12: 22116.79 | [28 empty] | Всего по позиции
ШУ-П1 | [37 empty] | ШУ-П1
88 | ГЭСНм08-02-148-01 | Кабель до 35 кВ в проложенных трубах, блоках и коробах, масса 1 м кабеля: до 1 кг |  |  |  | 4: 100 м; 5: 1.47; 6: 1; 7: 1.47 | [24 empty] | Кабель до 35 кВ в проложенных трубах, блоках и коробах, масса 1 м кабеля: до 1 кг
|  | Объем=((25-6)+(25-6)+(10-6)+(12-2)+(25-4)+(25-6)+(25-3)+(16-3)+(16-6)+(16-6)) / 100 | [42 empty] | Объем=((25-6)+(25-6)+(10-6)+(12-2)+(25-4)+(25-6)+(25-3)+(16-3)+(16-6)+(16-6)) / 100
| Приказ от 07.07.2022 № 557/пр прил.8 табл.3 п.15 | Производство работ на предприятиях, где в силу режима секретности и(или) внутриобъектного режима применяются специальный допуск, специальный пропуск и другие ограничения для рабочих ОЗП=1,15; ЭМ=1,15 к расх.; ЗПМ=1,15; ТЗ=1,15; ТЗМ=1,15 | [37 empty] | Производство работ на предприятиях, где в силу режима секретности и(или) внутриобъектного режима применяются специальный допуск, специальный пропуск и другие ограничения для рабочих ОЗП=1,15; ЭМ=1,15 к расх.; ЗПМ=1,15; ТЗ=1,15; ТЗМ=1,15
|  | Итого прямые затраты |  |  |  | 12: 8683.28 | [26 empty] | Итого прямые затраты
|  | ФОТ |  |  |  | 12: 6693.48 | [27 empty] | ФОТ
| Пр/812-049.3-1 | НР Электротехнические установки на других объектах |  |  |  | 4: %; 5: 97; 7: 97; 12: 6492.68 | [27 empty] | НР Электротехнические установки на других объектах
| Пр/774-049.3 | СП Электротехнические установки на других объектах |  |  |  | 4: %; 5: 51; 7: 51; 12: 3413.67 | [27 empty] | СП Электротехнические установки на других объектах
|  | Всего по позиции |  |  |  | 10: 12721.54; 12: 18700.67 | [28 empty] | Всего по позиции
89 | ГЭСНм08-02-412-09 | Затягивание провода в проложенные трубы и металлические рукава каждого последующего одножильного или многожильного в общей оплетке, суммарное сечение: до 6 мм2 |  |  |  | 4: 100 м; 5: 0.48; 6: 1; 7: 0.48 | [24 empty] | Затягивание провода в проложенные трубы и металлические рукава каждого последующего одножильного или многожильного в общей оплетке, суммарное сечение: до 6 мм2
|  | Объем=(6+6+6+2+4+6+3+3+6+6) / 100 | [42 empty] | Объем=(6+6+6+2+4+6+3+3+6+6) / 100
| Приказ от 07.07.2022 № 557/пр прил.8 табл.3 п.15 | Производство работ на предприятиях, где в силу режима секретности и(или) внутриобъектного режима применяются специальный допуск, специальный пропуск и другие ограничения для рабочих ОЗП=1,15; ЭМ=1,15 к расх.; ЗПМ=1,15; ТЗ=1,15; ТЗМ=1,15 | [37 empty] | Производство работ на предприятиях, где в силу режима секретности и(или) внутриобъектного режима применяются специальный допуск, специальный пропуск и другие ограничения для рабочих ОЗП=1,15; ЭМ=1,15 к расх.; ЗПМ=1,15; ТЗ=1,15; ТЗМ=1,15
|  | Итого прямые затраты |  |  |  | 12: 475.84 | [26 empty] | Итого прямые затраты
|  | ФОТ |  |  |  | 12: 389.65 | [27 empty] | ФОТ
| Пр/812-049.3-1 | НР Электротехнические установки на других объектах |  |  |  | 4: %; 5: 97; 7: 97; 12: 377.96 | [27 empty] | НР Электротехнические установки на других объектах
| Пр/774-049.3 | СП Электротехнические установки на других объектах |  |  |  | 4: %; 5: 51; 7: 51; 12: 198.72 | [27 empty] | СП Электротехнические установки на других объектах
|  | Всего по позиции |  |  |  | 10: 2206.69; 12: 1059.21 | [28 empty] | Всего по позиции
90 | Текущие цены согласовать СЭБ до закупки | Кабель контрольный КППГнг(А)-HF-0,66 4х1.5 |  |  |  | м | 73 | 1.02 | 74.46 |  |  | 113.15 | 1.0506 | 8851.46 | [24 empty] | Кабель контрольный КППГнг(А)-HF-0,66 4х1.5
|  | Объем=73 * 1,02 | [42 empty] | Объем=73 * 1,02
|  | Цена=135,78/1,2 | [41 empty] | Цена=135,78/1,2
| 421/пр_2020_п.92_пп.а | Заготовительно-складские расходы для материальных ресурсов (за исключением металлических конструкций) - 2% ПЗ=2% (ОЗП=2%; ЭМ=2%; МАТ=2%) | [37 empty] | Заготовительно-складские расходы для материальных ресурсов (за исключением металлических конструкций) - 2% ПЗ=2% (ОЗП=2%; ЭМ=2%; МАТ=2%)
|  | Транспортные расходы на материалы - не более 3 % от стоимости материалов ПЗ=3% (ОЗП=3%; ЭМ=3% к расх.; ЗПМ=3%; МАТ=3% к расх.; ТЗ=3%; ТЗМ=3%) | [37 empty] | Транспортные расходы на материалы - не более 3 % от стоимости материалов ПЗ=3% (ОЗП=3%; ЭМ=3% к расх.; ЗПМ=3%; МАТ=3% к расх.; ТЗ=3%; ТЗМ=3%)
|  | Всего по позиции |  |  |  | 12: 8851.46 | [28 empty] | Всего по позиции
91 | Текущие цены согласовать СЭБ до закупки | Кабель монтажный МКЭШВнг(A)-HF 1х2х1 |  |  |  | м | 97 | 1.03 | 99.91 |  |  | 116.39 | 1.0506 | 12216.93 | [24 empty] | Кабель монтажный МКЭШВнг(A)-HF 1х2х1
|  | Объем=97 * 1,03 | [42 empty] | Объем=97 * 1,03
|  | Цена=139,67/1,2 | [41 empty] | Цена=139,67/1,2
| 421/пр_2020_п.92_пп.а | Заготовительно-складские расходы для материальных ресурсов (за исключением металлических конструкций) - 2% ПЗ=2% (ОЗП=2%; ЭМ=2%; МАТ=2%) | [37 empty] | Заготовительно-складские расходы для материальных ресурсов (за исключением металлических конструкций) - 2% ПЗ=2% (ОЗП=2%; ЭМ=2%; МАТ=2%)
|  | Транспортные расходы на материалы - не более 3 % от стоимости материалов ПЗ=3% (ОЗП=3%; ЭМ=3% к расх.; ЗПМ=3%; МАТ=3% к расх.; ТЗ=3%; ТЗМ=3%) | [37 empty] | Транспортные расходы на материалы - не более 3 % от стоимости материалов ПЗ=3% (ОЗП=3%; ЭМ=3% к расх.; ЗПМ=3%; МАТ=3% к расх.; ТЗ=3%; ТЗМ=3%)
|  | Всего по позиции |  |  |  | 12: 12216.93 | [28 empty] | Всего по позиции
92 | ФСБЦ-21.2.03.03-1056 | Провод силовой гибкий с медными жилами ПВСнг(A)-LS 2х1-660 |  |  |  | 1000 м | 0.025 | 1.02 | 0.0255 | 28810.81 | 1.43 | 41199.46 |  | 1050.59 | [24 empty] | Провод силовой гибкий с медными жилами ПВСнг(A)-LS 2х1-660
|  | Объем=25 / 1000 * 1,02 | [42 empty] | Объем=25 / 1000 * 1,02
|  | Всего по позиции |  |  |  | 12: 1050.59 | [28 empty] | Всего по позиции
93 | ГЭСНм08-02-409-09 | Труба гофрированная ПВХ для защиты проводов и кабелей по установленным конструкциям, по стенам, колоннам, потолкам, основанию пола |  |  |  | 4: 100 м; 5: 2.53; 6: 1; 7: 2.53 | [24 empty] | Труба гофрированная ПВХ для защиты проводов и кабелей по установленным конструкциям, по стенам, колоннам, потолкам, основанию пола
|  | Объем=253 / 100 | [42 empty] | Объем=253 / 100
| Приказ от 07.07.2022 № 557/пр прил.8 табл.3 п.15 | Производство работ на предприятиях, где в силу режима секретности и(или) внутриобъектного режима применяются специальный допуск, специальный пропуск и другие ограничения для рабочих ОЗП=1,15; ЭМ=1,15 к расх.; ЗПМ=1,15; ТЗ=1,15; ТЗМ=1,15 | [37 empty] | Производство работ на предприятиях, где в силу режима секретности и(или) внутриобъектного режима применяются специальный допуск, специальный пропуск и другие ограничения для рабочих ОЗП=1,15; ЭМ=1,15 к расх.; ЗПМ=1,15; ТЗ=1,15; ТЗМ=1,15
|  | Итого прямые затраты |  |  |  | 12: 16769.86 | [26 empty] | Итого прямые затраты
|  | ФОТ |  |  |  | 12: 16452.36 | [27 empty] | ФОТ
| Пр/812-049.3-1 | НР Электротехнические установки на других объектах |  |  |  | 4: %; 5: 97; 7: 97; 12: 15958.79 | [27 empty] | НР Электротехнические установки на других объектах
| Пр/774-049.3 | СП Электротехнические установки на других объектах |  |  |  | 4: %; 5: 51; 7: 51; 12: 8390.7 | [27 empty] | СП Электротехнические установки на других объектах
|  | Всего по позиции |  |  |  | 10: 16365.8; 12: 41405.48 | [28 empty] | Всего по позиции
94 | ФСБЦ-24.3.01.02-0043 | Трубы гибкие гофрированные, тяжелые, из самозатухающего ПВХ, с протяжкой, номинальный диаметр 25 мм |  |  |  | м | 253 | 1.02 | 258.06 | 36.57 | 1.04 | 38.03 |  | 9814.02 | [24 empty] | Трубы гибкие гофрированные, тяжелые, из самозатухающего ПВХ, с протяжкой, номинальный диаметр 25 мм
|  | Объем=253 * 1,02 | [42 empty] | Объем=253 * 1,02
|  | Всего по позиции |  |  |  | 12: 9814.02 | [28 empty] | Всего по позиции
95 | ГЭСНм08-02-411-01 | Рукав металлический наружным диаметром: до 48 мм |  |  |  | 4: 100 м; 5: 0.11; 6: 1; 7: 0.11 | [24 empty] | Рукав металлический наружным диаметром: до 48 мм
|  | Объем=(9+2) / 100 | [42 empty] | Объем=(9+2) / 100
| Приказ от 07.07.2022 № 557/пр прил.8 табл.3 п.15 | Производство работ на предприятиях, где в силу режима секретности и(или) внутриобъектного режима применяются специальный допуск, специальный пропуск и другие ограничения для рабочих ОЗП=1,15; ЭМ=1,15 к расх.; ЗПМ=1,15; ТЗ=1,15; ТЗМ=1,15 | [37 empty] | Производство работ на предприятиях, где в силу режима секретности и(или) внутриобъектного режима применяются специальный допуск, специальный пропуск и другие ограничения для рабочих ОЗП=1,15; ЭМ=1,15 к расх.; ЗПМ=1,15; ТЗ=1,15; ТЗМ=1,15
|  | Итого прямые затраты |  |  |  | 12: 2054.54 | [26 empty] | Итого прямые затраты
|  | ФОТ |  |  |  | 12: 1357.8 | [27 empty] | ФОТ
| Пр/812-049.3-1 | НР Электротехнические установки на других объектах |  |  |  | 4: %; 5: 97; 7: 97; 12: 1317.07 | [27 empty] | НР Электротехнические установки на других объектах
| Пр/774-049.3 | СП Электротехнические установки на других объектах |  |  |  | 4: %; 5: 51; 7: 51; 12: 692.48 | [27 empty] | СП Электротехнические установки на других объектах
|  | Всего по позиции |  |  |  | 10: 37157.64; 12: 4087.34 | [28 empty] | Всего по позиции
96 | ФСБЦ-08.1.02.13-0009 | Рукав металлический из стальной оцинкованной ленты, негерметичный, простого профиля, РЗ-ЦХ, диаметр условного прохода 25 мм |  |  |  | м | 9 | 1.03 | 9.27 | 65.92 | 1.47 | 96.9 |  | 898.26 | [24 empty] | Рукав металлический из стальной оцинкованной ленты, негерметичный, простого профиля, РЗ-ЦХ, диаметр условного прохода 25 мм
|  | Объем=9 * 1,03 | [42 empty] | Объем=9 * 1,03
|  | Всего по позиции |  |  |  | 12: 898.26 | [28 empty] | Всего по позиции
97 | ФСБЦ-08.1.02.13-0011 | Рукав металлический из стальной оцинкованной ленты, негерметичный, простого профиля, РЗ-ЦХ, диаметр условного прохода 32 мм |  |  |  | м | 2 | 1.03 | 2.06 | 82.77 | 1.47 | 121.67 |  | 250.64 | [24 empty] | Рукав металлический из стальной оцинкованной ленты, негерметичный, простого профиля, РЗ-ЦХ, диаметр условного прохода 32 мм
|  | Объем=2 * 1,03 | [42 empty] | Объем=2 * 1,03
|  | Всего по позиции |  |  |  | 12: 250.64 | [28 empty] | Всего по позиции
98 | ГЭСНм08-02-411-02 | Рукав металлический наружным диаметром: до 60 мм |  |  |  | 4: 100 м; 5: 0.01; 6: 1; 7: 0.01 | [24 empty] | Рукав металлический наружным диаметром: до 60 мм
|  | Объем=1 / 100 | [42 empty] | Объем=1 / 100
| Приказ от 07.07.2022 № 557/пр прил.8 табл.3 п.15 | Производство работ на предприятиях, где в силу режима секретности и(или) внутриобъектного режима применяются специальный допуск, специальный пропуск и другие ограничения для рабочих ОЗП=1,15; ЭМ=1,15 к расх.; ЗПМ=1,15; ТЗ=1,15; ТЗМ=1,15 | [37 empty] | Производство работ на предприятиях, где в силу режима секретности и(или) внутриобъектного режима применяются специальный допуск, специальный пропуск и другие ограничения для рабочих ОЗП=1,15; ЭМ=1,15 к расх.; ЗПМ=1,15; ТЗ=1,15; ТЗМ=1,15
|  | Итого прямые затраты |  |  |  | 12: 193.65 | [26 empty] | Итого прямые затраты
|  | ФОТ |  |  |  | 12: 128.12 | [27 empty] | ФОТ
| Пр/812-049.3-1 | НР Электротехнические установки на других объектах |  |  |  | 4: %; 5: 97; 7: 97; 12: 124.28 | [27 empty] | НР Электротехнические установки на других объектах
| Пр/774-049.3 | СП Электротехнические установки на других объектах |  |  |  | 4: %; 5: 51; 7: 51; 12: 65.34 | [27 empty] | СП Электротехнические установки на других объектах
|  | Всего по позиции |  |  |  | 10: 38545; 12: 385.45 | [28 empty] | Всего по позиции
99 | ФСБЦ-08.1.02.13-0013 | Рукав металлический из стальной оцинкованной ленты, негерметичный, простого профиля, РЗ-ЦХ, диаметр условного прохода 50 мм |  |  |  | м | 1 | 1.03 | 1.03 | 136.9 | 1.47 | 201.24 |  | 207.28 | [24 empty] | Рукав металлический из стальной оцинкованной ленты, негерметичный, простого профиля, РЗ-ЦХ, диаметр условного прохода 50 мм
|  | Объем=1 * 1,03 | [42 empty] | Объем=1 * 1,03
|  | Всего по позиции |  |  |  | 12: 207.28 | [28 empty] | Всего по позиции
100 | ГЭСНм08-02-390-02 | Короба пластмассовые: шириной до 63 мм |  |  |  | 4: 100 м; 5: 0.14; 6: 1; 7: 0.14 | [24 empty] | Короба пластмассовые: шириной до 63 мм
|  | Объем=14 / 100 | [42 empty] | Объем=14 / 100
| Приказ от 07.07.2022 № 557/пр прил.8 табл.3 п.15 | Производство работ на предприятиях, где в силу режима секретности и(или) внутриобъектного режима применяются специальный допуск, специальный пропуск и другие ограничения для рабочих ОЗП=1,15; ЭМ=1,15 к расх.; ЗПМ=1,15; ТЗ=1,15; ТЗМ=1,15 | [37 empty] | Производство работ на предприятиях, где в силу режима секретности и(или) внутриобъектного режима применяются специальный допуск, специальный пропуск и другие ограничения для рабочих ОЗП=1,15; ЭМ=1,15 к расх.; ЗПМ=1,15; ТЗ=1,15; ТЗМ=1,15
|  | Итого прямые затраты |  |  |  | 12: 1174.4 | [26 empty] | Итого прямые затраты
|  | ФОТ |  |  |  | 12: 1140.76 | [27 empty] | ФОТ
| Пр/812-049.3-1 | НР Электротехнические установки на других объектах |  |  |  | 4: %; 5: 97; 7: 97; 12: 1106.54 | [27 empty] | НР Электротехнические установки на других объектах
| Пр/774-049.3 | СП Электротехнические установки на других объектах |  |  |  | 4: %; 5: 51; 7: 51; 12: 581.79 | [27 empty] | СП Электротехнические установки на других объектах
|  | Всего по позиции |  |  |  | 10: 20589.71; 12: 2882.56 | [28 empty] | Всего по позиции
101 | Текущие цены согласовать СЭБ до закупки | Кабель-канал 90x50 с перегородкой с боковой и фронтальной крышками IN- |  |  |  | м | 14 | 1 | 14 |  |  | 795.75 | 1.0506 | 11704.21 | [24 empty] | Кабель-канал 90x50 с перегородкой с боковой и фронтальной крышками IN-
|  | Цена=954,90/1,2 | [41 empty] | Цена=954,90/1,2
| 421/пр_2020_п.92_пп.а | Заготовительно-складские расходы для материальных ресурсов (за исключением металлических конструкций) - 2% ПЗ=2% (ОЗП=2%; ЭМ=2%; МАТ=2%) | [37 empty] | Заготовительно-складские расходы для материальных ресурсов (за исключением металлических конструкций) - 2% ПЗ=2% (ОЗП=2%; ЭМ=2%; МАТ=2%)
|  | Транспортные расходы на материалы - не более 3 % от стоимости материалов ПЗ=3% (ОЗП=3%; ЭМ=3% к расх.; ЗПМ=3%; МАТ=3% к расх.; ТЗ=3%; ТЗМ=3%) | [37 empty] | Транспортные расходы на материалы - не более 3 % от стоимости материалов ПЗ=3% (ОЗП=3%; ЭМ=3% к расх.; ЗПМ=3%; МАТ=3% к расх.; ТЗ=3%; ТЗМ=3%)
|  | Всего по позиции |  |  |  | 12: 11704.21 | [28 empty] | Всего по позиции
102 | Текущие цены согласовать СЭБ до закупки | Угол плоский Г-образный 90х50 с разделителем IN-Liner FRONT |  |  |  | шт | 1 | 1 | 1 |  |  | 715.33 | 1.0506 | 751.53 | [24 empty] | Угол плоский Г-образный 90х50 с разделителем IN-Liner FRONT
|  | Цена=858,40/1,2 | [41 empty] | Цена=858,40/1,2
| 421/пр_2020_п.92_пп.а | Заготовительно-складские расходы для материальных ресурсов (за исключением металлических конструкций) - 2% ПЗ=2% (ОЗП=2%; ЭМ=2%; МАТ=2%) | [37 empty] | Заготовительно-складские расходы для материальных ресурсов (за исключением металлических конструкций) - 2% ПЗ=2% (ОЗП=2%; ЭМ=2%; МАТ=2%)
|  | Транспортные расходы на материалы - не более 3 % от стоимости материалов ПЗ=3% (ОЗП=3%; ЭМ=3% к расх.; ЗПМ=3%; МАТ=3% к расх.; ТЗ=3%; ТЗМ=3%) | [37 empty] | Транспортные расходы на материалы - не более 3 % от стоимости материалов ПЗ=3% (ОЗП=3%; ЭМ=3% к расх.; ЗПМ=3%; МАТ=3% к расх.; ТЗ=3%; ТЗМ=3%)
|  | Всего по позиции |  |  |  | 12: 751.53 | [28 empty] | Всего по позиции
103 | Текущие цены согласовать СЭБ до закупки | Заглушка для кабель-канала 90х50 мм LM торцевая In-liner FRONT |  |  |  | шт | 1 | 1 | 1 |  |  | 106.53 | 1.0506 | 111.92 | [24 empty] | Заглушка для кабель-канала 90х50 мм LM торцевая In-liner FRONT
|  | Цена=127,83/1,2 | [41 empty] | Цена=127,83/1,2
| 421/пр_2020_п.92_пп.а | Заготовительно-складские расходы для материальных ресурсов (за исключением металлических конструкций) - 2% ПЗ=2% (ОЗП=2%; ЭМ=2%; МАТ=2%) | [37 empty] | Заготовительно-складские расходы для материальных ресурсов (за исключением металлических конструкций) - 2% ПЗ=2% (ОЗП=2%; ЭМ=2%; МАТ=2%)
|  | Транспортные расходы на материалы - не более 3 % от стоимости материалов ПЗ=3% (ОЗП=3%; ЭМ=3% к расх.; ЗПМ=3%; МАТ=3% к расх.; ТЗ=3%; ТЗМ=3%) | [37 empty] | Транспортные расходы на материалы - не более 3 % от стоимости материалов ПЗ=3% (ОЗП=3%; ЭМ=3% к расх.; ЗПМ=3%; МАТ=3% к расх.; ТЗ=3%; ТЗМ=3%)
|  | Всего по позиции |  |  |  | 12: 111.92 | [28 empty] | Всего по позиции
104 | Текущие цены согласовать СЭБ до закупки | Ввод в стену для кабель-канала 90х50 IN-Liner FRONТ |  |  |  | шт | 1 | 1 | 1 |  |  | 151.35 | 1.0506 | 159.01 | [24 empty] | Ввод в стену для кабель-канала 90х50 IN-Liner FRONТ
|  | Цена=181,62/1,2 | [41 empty] | Цена=181,62/1,2
| 421/пр_2020_п.92_пп.а | Заготовительно-складские расходы для материальных ресурсов (за исключением металлических конструкций) - 2% ПЗ=2% (ОЗП=2%; ЭМ=2%; МАТ=2%) | [37 empty] | Заготовительно-складские расходы для материальных ресурсов (за исключением металлических конструкций) - 2% ПЗ=2% (ОЗП=2%; ЭМ=2%; МАТ=2%)
|  | Транспортные расходы на материалы - не более 3 % от стоимости материалов ПЗ=3% (ОЗП=3%; ЭМ=3% к расх.; ЗПМ=3%; МАТ=3% к расх.; ТЗ=3%; ТЗМ=3%) | [37 empty] | Транспортные расходы на материалы - не более 3 % от стоимости материалов ПЗ=3% (ОЗП=3%; ЭМ=3% к расх.; ЗПМ=3%; МАТ=3% к расх.; ТЗ=3%; ТЗМ=3%)
|  | Всего по позиции |  |  |  | 12: 159.01 | [28 empty] | Всего по позиции
105 | ГЭСНм08-02-396-10 | Короб металлический, подвешиваемый к конструкциям на оттяжках или подвесах, длина: 3 м |  |  |  | 4: 100 м; 5: 0.69; 6: 1; 7: 0.69 | [24 empty] | Короб металлический, подвешиваемый к конструкциям на оттяжках или подвесах, длина: 3 м
|  | Объем=69 / 100 | [42 empty] | Объем=69 / 100
| Приказ от 07.07.2022 № 557/пр прил.8 табл.3 п.15 | Производство работ на предприятиях, где в силу режима секретности и(или) внутриобъектного режима применяются специальный допуск, специальный пропуск и другие ограничения для рабочих ОЗП=1,15; ЭМ=1,15 к расх.; ЗПМ=1,15; ТЗ=1,15; ТЗМ=1,15 | [37 empty] | Производство работ на предприятиях, где в силу режима секретности и(или) внутриобъектного режима применяются специальный допуск, специальный пропуск и другие ограничения для рабочих ОЗП=1,15; ЭМ=1,15 к расх.; ЗПМ=1,15; ТЗ=1,15; ТЗМ=1,15
|  | Итого прямые затраты |  |  |  | 12: 17721.62 | [26 empty] | Итого прямые затраты
|  | ФОТ |  |  |  | 12: 15368.22 | [27 empty] | ФОТ
| Пр/812-049.3-1 | НР Электротехнические установки на других объектах |  |  |  | 4: %; 5: 97; 7: 97; 12: 14907.17 | [27 empty] | НР Электротехнические установки на других объектах
| Пр/774-049.3 | СП Электротехнические установки на других объектах |  |  |  | 4: %; 5: 51; 7: 51; 12: 7837.79 | [27 empty] | СП Электротехнические установки на других объектах
|  | Всего по позиции |  |  |  | 10: 58948.16; 12: 40674.23 | [28 empty] | Всего по позиции
106 | ФСБЦ-20.2.07.04-1211 | Лоток стальной, толщина стенки 0,8 мм, размеры 200х50х3000 мм |  |  |  | шт | 23 | 1 | 23 | 1646.82 | 0.98 | 1613.88 |  | 37119.24 | [24 empty] | Лоток стальной, толщина стенки 0,8 мм, размеры 200х50х3000 мм
|  | Объем=69/3 | [42 empty] | Объем=69/3
|  | Всего по позиции |  |  |  | 12: 37119.24 | [28 empty] | Всего по позиции
107 | ФСБЦ-20.2.03.06-1819 | Крышка с заземлением, стальная, на лоток, толщина стенки 0,6 мм, размеры 200х3000 мм |  |  |  | шт | 23 | 1 | 23 | 996.8 | 0.98 | 976.86 |  | 22467.78 | [24 empty] | Крышка с заземлением, стальная, на лоток, толщина стенки 0,6 мм, размеры 200х3000 мм
|  | Объем=69/3 | [42 empty] | Объем=69/3
|  | Всего по позиции |  |  |  | 12: 22467.78 | [28 empty] | Всего по позиции
108 | Текущие цены согласовать СЭБ до закупки | Профиль П-образный PSL L400 толщина 1.5мм |  |  |  | шт | 11 | 1 | 11 |  |  | 232.78 | 1.0506 | 2690.15 | [24 empty] | Профиль П-образный PSL L400 толщина 1.5мм
|  | Цена=279,34/1,2 | [41 empty] | Цена=279,34/1,2
| 421/пр_2020_п.92_пп.а | Заготовительно-складские расходы для материальных ресурсов (за исключением металлических конструкций) - 2% ПЗ=2% (ОЗП=2%; ЭМ=2%; МАТ=2%) | [37 empty] | Заготовительно-складские расходы для материальных ресурсов (за исключением металлических конструкций) - 2% ПЗ=2% (ОЗП=2%; ЭМ=2%; МАТ=2%)
|  | Транспортные расходы на материалы - не более 3 % от стоимости материалов ПЗ=3% (ОЗП=3%; ЭМ=3% к расх.; ЗПМ=3%; МАТ=3% к расх.; ТЗ=3%; ТЗМ=3%) | [37 empty] | Транспортные расходы на материалы - не более 3 % от стоимости материалов ПЗ=3% (ОЗП=3%; ЭМ=3% к расх.; ЗПМ=3%; МАТ=3% к расх.; ТЗ=3%; ТЗМ=3%)
|  | Всего по позиции |  |  |  | 12: 2690.15 | [28 empty] | Всего по позиции
109 | Текущие цены согласовать СЭБ до закупки | Шпилькa М8х1000 oцинкoвaннaя СМ200801 |  |  |  | шт | 22 | 1 | 22 |  |  | 208.35 | 1.0506 | 4815.64 | [24 empty] | Шпилькa М8х1000 oцинкoвaннaя СМ200801
|  | Цена=250,02/1,2 | [41 empty] | Цена=250,02/1,2
| 421/пр_2020_п.92_пп.а | Заготовительно-складские расходы для материальных ресурсов (за исключением металлических конструкций) - 2% ПЗ=2% (ОЗП=2%; ЭМ=2%; МАТ=2%) | [37 empty] | Заготовительно-складские расходы для материальных ресурсов (за исключением металлических конструкций) - 2% ПЗ=2% (ОЗП=2%; ЭМ=2%; МАТ=2%)
|  | Транспортные расходы на материалы - не более 3 % от стоимости материалов ПЗ=3% (ОЗП=3%; ЭМ=3% к расх.; ЗПМ=3%; МАТ=3% к расх.; ТЗ=3%; ТЗМ=3%) | [37 empty] | Транспортные расходы на материалы - не более 3 % от стоимости материалов ПЗ=3% (ОЗП=3%; ЭМ=3% к расх.; ЗПМ=3%; МАТ=3% к расх.; ТЗ=3%; ТЗМ=3%)
|  | Всего по позиции |  |  |  | 12: 4815.64 | [28 empty] | Всего по позиции
110 | Текущие цены согласовать СЭБ до закупки | Анкер М8 забивной (100 шт) |  |  |  | шт | 22 | 1 | 22 |  |  | 29.88 | 1.0506 | 690.62 | [24 empty] | Анкер М8 забивной (100 шт)
|  | Цена=35,86/1,2 | [41 empty] | Цена=35,86/1,2
| 421/пр_2020_п.92_пп.а | Заготовительно-складские расходы для материальных ресурсов (за исключением металлических конструкций) - 2% ПЗ=2% (ОЗП=2%; ЭМ=2%; МАТ=2%) | [37 empty] | Заготовительно-складские расходы для материальных ресурсов (за исключением металлических конструкций) - 2% ПЗ=2% (ОЗП=2%; ЭМ=2%; МАТ=2%)
|  | Транспортные расходы на материалы - не более 3 % от стоимости материалов ПЗ=3% (ОЗП=3%; ЭМ=3% к расх.; ЗПМ=3%; МАТ=3% к расх.; ТЗ=3%; ТЗМ=3%) | [37 empty] | Транспортные расходы на материалы - не более 3 % от стоимости материалов ПЗ=3% (ОЗП=3%; ЭМ=3% к расх.; ЗПМ=3%; МАТ=3% к расх.; ТЗ=3%; ТЗМ=3%)
|  | Всего по позиции |  |  |  | 12: 690.62 | [28 empty] | Всего по позиции
111 | Текущие цены согласовать СЭБ до закупки | Гайка шестигранная М8 оцинкованная СМ110800 ГОСТ 5927-70 |  |  |  | шт | 44 | 1 | 44 |  |  | 4.48 | 1.0506 | 207.09 | [24 empty] | Гайка шестигранная М8 оцинкованная СМ110800 ГОСТ 5927-70
|  | Цена=5,38/1,2 | [41 empty] | Цена=5,38/1,2
| 421/пр_2020_п.92_пп.а | Заготовительно-складские расходы для материальных ресурсов (за исключением металлических конструкций) - 2% ПЗ=2% (ОЗП=2%; ЭМ=2%; МАТ=2%) | [37 empty] | Заготовительно-складские расходы для материальных ресурсов (за исключением металлических конструкций) - 2% ПЗ=2% (ОЗП=2%; ЭМ=2%; МАТ=2%)
|  | Транспортные расходы на материалы - не более 3 % от стоимости материалов ПЗ=3% (ОЗП=3%; ЭМ=3% к расх.; ЗПМ=3%; МАТ=3% к расх.; ТЗ=3%; ТЗМ=3%) | [37 empty] | Транспортные расходы на материалы - не более 3 % от стоимости материалов ПЗ=3% (ОЗП=3%; ЭМ=3% к расх.; ЗПМ=3%; МАТ=3% к расх.; ТЗ=3%; ТЗМ=3%)
|  | Всего по позиции |  |  |  | 12: 207.09 | [28 empty] | Всего по позиции
112 | Текущие цены согласовать СЭБ до закупки | Шайба М8 кузовная DIN9021 |  |  |  | шт | 44 | 1 | 44 |  |  | 6.12 | 1.0506 | 282.91 | [24 empty] | Шайба М8 кузовная DIN9021
|  | Цена=7,34/1,2 | [41 empty] | Цена=7,34/1,2
| 421/пр_2020_п.92_пп.а | Заготовительно-складские расходы для материальных ресурсов (за исключением металлических конструкций) - 2% ПЗ=2% (ОЗП=2%; ЭМ=2%; МАТ=2%) | [37 empty] | Заготовительно-складские расходы для материальных ресурсов (за исключением металлических конструкций) - 2% ПЗ=2% (ОЗП=2%; ЭМ=2%; МАТ=2%)
|  | Транспортные расходы на материалы - не более 3 % от стоимости материалов ПЗ=3% (ОЗП=3%; ЭМ=3% к расх.; ЗПМ=3%; МАТ=3% к расх.; ТЗ=3%; ТЗМ=3%) | [37 empty] | Транспортные расходы на материалы - не более 3 % от стоимости материалов ПЗ=3% (ОЗП=3%; ЭМ=3% к расх.; ЗПМ=3%; МАТ=3% к расх.; ТЗ=3%; ТЗМ=3%)
|  | Всего по позиции |  |  |  | 12: 282.91 | [28 empty] | Всего по позиции
113 | ГЭСНм08-02-396-02 | Короб металлический на конструкциях, кронштейнах, по фермам и колоннам, длина: 3 м |  |  |  | 4: 100 м; 5: 1.92; 6: 1; 7: 1.92 | [24 empty] | Короб металлический на конструкциях, кронштейнах, по фермам и колоннам, длина: 3 м
|  | Объем=(51+141) / 100 | [42 empty] | Объем=(51+141) / 100
| Приказ от 07.07.2022 № 557/пр прил.8 табл.3 п.15 | Производство работ на предприятиях, где в силу режима секретности и(или) внутриобъектного режима применяются специальный допуск, специальный пропуск и другие ограничения для рабочих ОЗП=1,15; ЭМ=1,15 к расх.; ЗПМ=1,15; ТЗ=1,15; ТЗМ=1,15 | [37 empty] | Производство работ на предприятиях, где в силу режима секретности и(или) внутриобъектного режима применяются специальный допуск, специальный пропуск и другие ограничения для рабочих ОЗП=1,15; ЭМ=1,15 к расх.; ЗПМ=1,15; ТЗ=1,15; ТЗМ=1,15
|  | Итого прямые затраты |  |  |  | 12: 32758.64 | [26 empty] | Итого прямые затраты
|  | ФОТ |  |  |  | 12: 27402.9 | [27 empty] | ФОТ
| Пр/812-049.3-1 | НР Электротехнические установки на других объектах |  |  |  | 4: %; 5: 97; 7: 97; 12: 26580.81 | [27 empty] | НР Электротехнические установки на других объектах
| Пр/774-049.3 | СП Электротехнические установки на других объектах |  |  |  | 4: %; 5: 51; 7: 51; 12: 13975.48 | [27 empty] | СП Электротехнические установки на других объектах
|  | Всего по позиции |  |  |  | 10: 38377.97; 12: 73685.7 | [28 empty] | Всего по позиции
114 | ФСБЦ-20.2.07.04-1208 | Лоток стальной, толщина стенки 0,7 мм, размеры 50х50х3000 мм |  |  |  | шт | 17 | 1 | 17 | 818.79 | 0.98 | 802.41 |  | 13640.97 | [24 empty] | Лоток стальной, толщина стенки 0,7 мм, размеры 50х50х3000 мм
|  | Объем=51/3 | [42 empty] | Объем=51/3
|  | Всего по позиции |  |  |  | 12: 13640.97 | [28 empty] | Всего по позиции
115 | ФСБЦ-20.2.03.06-1815 | Крышка с заземлением, стальная, на лоток, толщина стенки 0,6 мм, размеры 50х3000 мм |  |  |  | шт | 17 | 1 | 17 | 456.38 | 0.98 | 447.25 |  | 7603.25 | [24 empty] | Крышка с заземлением, стальная, на лоток, толщина стенки 0,6 мм, размеры 50х3000 мм
|  | Объем=51/3 | [42 empty] | Объем=51/3
|  | Всего по позиции |  |  |  | 12: 7603.25 | [28 empty] | Всего по позиции
116 | ФСБЦ-20.2.07.04-1209 | Лоток стальной, толщина стенки 0,7 мм, размеры 100х50х3000 мм |  |  |  | шт | 47 | 1 | 47 | 1039.63 | 0.98 | 1018.84 |  | 47885.48 | [24 empty] | Лоток стальной, толщина стенки 0,7 мм, размеры 100х50х3000 мм
|  | Объем=141/3 | [42 empty] | Объем=141/3
|  | Всего по позиции |  |  |  | 12: 47885.48 | [28 empty] | Всего по позиции
117 | ФСБЦ-20.2.03.06-1817 | Крышка с заземлением, стальная, на лоток, толщина стенки 0,6 мм, размеры 100х3000 мм |  |  |  | шт | 47 | 1 | 47 | 600.83 | 0.98 | 588.81 |  | 27674.07 | [24 empty] | Крышка с заземлением, стальная, на лоток, толщина стенки 0,6 мм, размеры 100х3000 мм
|  | Объем=141/3 | [42 empty] | Объем=141/3
|  | Всего по позиции |  |  |  | 12: 27674.07 | [28 empty] | Всего по позиции
118 | Текущие цены согласовать СЭБ до закупки | Крепление к стене 100 мм для вертикального монтажа |  |  |  | шт | 55 | 1 | 55 |  |  | 518.05 | 1.0506 | 29934.48 | [24 empty] | Крепление к стене 100 мм для вертикального монтажа
|  | Цена=621,66/1,2 | [41 empty] | Цена=621,66/1,2
| 421/пр_2020_п.92_пп.а | Заготовительно-складские расходы для материальных ресурсов (за исключением металлических конструкций) - 2% ПЗ=2% (ОЗП=2%; ЭМ=2%; МАТ=2%) | [37 empty] | Заготовительно-складские расходы для материальных ресурсов (за исключением металлических конструкций) - 2% ПЗ=2% (ОЗП=2%; ЭМ=2%; МАТ=2%)
|  | Транспортные расходы на материалы - не более 3 % от стоимости материалов ПЗ=3% (ОЗП=3%; ЭМ=3% к расх.; ЗПМ=3%; МАТ=3% к расх.; ТЗ=3%; ТЗМ=3%) | [37 empty] | Транспортные расходы на материалы - не более 3 % от стоимости материалов ПЗ=3% (ОЗП=3%; ЭМ=3% к расх.; ЗПМ=3%; МАТ=3% к расх.; ТЗ=3%; ТЗМ=3%)
|  | Всего по позиции |  |  |  | 12: 29934.48 | [28 empty] | Всего по позиции
119 | Текущие цены согласовать СЭБ до закупки | Крепление к стене 200 мм TM для вертикального монтажа |  |  |  | шт | 19 | 1 | 19 |  |  | 599.96 | 1.0506 | 11976.04 | [24 empty] | Крепление к стене 200 мм TM для вертикального монтажа
|  | Цена=719,95/1,2 | [41 empty] | Цена=719,95/1,2
| 421/пр_2020_п.92_пп.а | Заготовительно-складские расходы для материальных ресурсов (за исключением металлических конструкций) - 2% ПЗ=2% (ОЗП=2%; ЭМ=2%; МАТ=2%) | [37 empty] | Заготовительно-складские расходы для материальных ресурсов (за исключением металлических конструкций) - 2% ПЗ=2% (ОЗП=2%; ЭМ=2%; МАТ=2%)
|  | Транспортные расходы на материалы - не более 3 % от стоимости материалов ПЗ=3% (ОЗП=3%; ЭМ=3% к расх.; ЗПМ=3%; МАТ=3% к расх.; ТЗ=3%; ТЗМ=3%) | [37 empty] | Транспортные расходы на материалы - не более 3 % от стоимости материалов ПЗ=3% (ОЗП=3%; ЭМ=3% к расх.; ЗПМ=3%; МАТ=3% к расх.; ТЗ=3%; ТЗМ=3%)
|  | Всего по позиции |  |  |  | 12: 11976.04 | [28 empty] | Всего по позиции
120 | Текущие цены согласовать СЭБ до закупки | Стандартный анкер с болтом М8 |  |  |  | шт | 148 | 1 | 148 |  |  | 113.38 | 1.0506 | 17629.32 | [24 empty] | Стандартный анкер с болтом М8
|  | Цена=136,06/1,2 | [41 empty] | Цена=136,06/1,2
| 421/пр_2020_п.92_пп.а | Заготовительно-складские расходы для материальных ресурсов (за исключением металлических конструкций) - 2% ПЗ=2% (ОЗП=2%; ЭМ=2%; МАТ=2%) | [37 empty] | Заготовительно-складские расходы для материальных ресурсов (за исключением металлических конструкций) - 2% ПЗ=2% (ОЗП=2%; ЭМ=2%; МАТ=2%)
|  | Транспортные расходы на материалы - не более 3 % от стоимости материалов ПЗ=3% (ОЗП=3%; ЭМ=3% к расх.; ЗПМ=3%; МАТ=3% к расх.; ТЗ=3%; ТЗМ=3%) | [37 empty] | Транспортные расходы на материалы - не более 3 % от стоимости материалов ПЗ=3% (ОЗП=3%; ЭМ=3% к расх.; ЗПМ=3%; МАТ=3% к расх.; ТЗ=3%; ТЗМ=3%)
|  | Всего по позиции |  |  |  | 12: 17629.32 | [28 empty] | Всего по позиции
121 | ГЭСНм08-02-407-11 | Труба стальная по установленным конструкциям, в опалубке фундаментов и перекрытиях, диаметр: до 25 мм |  |  |  | 4: 100 м; 5: 0.08; 6: 1; 7: 0.08 | [24 empty] | Труба стальная по установленным конструкциям, в опалубке фундаментов и перекрытиях, диаметр: до 25 мм
|  | Объем=8 / 100 | [42 empty] | Объем=8 / 100
| Приказ от 07.07.2022 № 557/пр прил.8 табл.3 п.15 | Производство работ на предприятиях, где в силу режима секретности и(или) внутриобъектного режима применяются специальный допуск, специальный пропуск и другие ограничения для рабочих ОЗП=1,15; ЭМ=1,15 к расх.; ЗПМ=1,15; ТЗ=1,15; ТЗМ=1,15 | [37 empty] | Производство работ на предприятиях, где в силу режима секретности и(или) внутриобъектного режима применяются специальный допуск, специальный пропуск и другие ограничения для рабочих ОЗП=1,15; ЭМ=1,15 к расх.; ЗПМ=1,15; ТЗ=1,15; ТЗМ=1,15
|  | Итого прямые затраты |  |  |  | 12: 1200.26 | [26 empty] | Итого прямые затраты
|  | ФОТ |  |  |  | 12: 959.45 | [27 empty] | ФОТ
| Пр/812-049.3-1 | НР Электротехнические установки на других объектах |  |  |  | 4: %; 5: 97; 7: 97; 12: 930.67 | [27 empty] | НР Электротехнические установки на других объектах
| Пр/774-049.3 | СП Электротехнические установки на других объектах |  |  |  | 4: %; 5: 51; 7: 51; 12: 489.32 | [27 empty] | СП Электротехнические установки на других объектах
|  | Всего по позиции |  |  |  | 10: 32954.75; 12: 2636.38 | [28 empty] | Всего по позиции
122 | ФСБЦ-23.3.06.02-0022 | Трубы стальные сварные оцинкованные водогазопроводные без резьбы, обыкновенные, номинальный диаметр 25 мм, толщина стенки 3,2 мм |  |  |  | м | 8 | 1 | 8 | 204.86 | 0.95 | 194.62 |  | 1556.96 | [24 empty] | Трубы стальные сварные оцинкованные водогазопроводные без резьбы, обыкновенные, номинальный диаметр 25 мм, толщина стенки 3,2 мм
|  | Всего по позиции |  |  |  | 12: 1556.96 | [28 empty] | Всего по позиции
123 | ГЭСНм08-02-407-12 | Труба стальная по установленным конструкциям, в опалубке фундаментов и перекрытиях, диаметр: до 40 мм |  |  |  | 4: 100 м; 5: 0.06; 6: 1; 7: 0.06 | [24 empty] | Труба стальная по установленным конструкциям, в опалубке фундаментов и перекрытиях, диаметр: до 40 мм
|  | Объем=6 / 100 | [42 empty] | Объем=6 / 100
| Приказ от 07.07.2022 № 557/пр прил.8 табл.3 п.15 | Производство работ на предприятиях, где в силу режима секретности и(или) внутриобъектного режима применяются специальный допуск, специальный пропуск и другие ограничения для рабочих ОЗП=1,15; ЭМ=1,15 к расх.; ЗПМ=1,15; ТЗ=1,15; ТЗМ=1,15 | [37 empty] | Производство работ на предприятиях, где в силу режима секретности и(или) внутриобъектного режима применяются специальный допуск, специальный пропуск и другие ограничения для рабочих ОЗП=1,15; ЭМ=1,15 к расх.; ЗПМ=1,15; ТЗ=1,15; ТЗМ=1,15
|  | Итого прямые затраты |  |  |  | 12: 1167.46 | [26 empty] | Итого прямые затраты
|  | ФОТ |  |  |  | 12: 937.72 | [27 empty] | ФОТ
| Пр/812-049.3-1 | НР Электротехнические установки на других объектах |  |  |  | 4: %; 5: 97; 7: 97; 12: 909.59 | [27 empty] | НР Электротехнические установки на других объектах
| Пр/774-049.3 | СП Электротехнические установки на других объектах |  |  |  | 4: %; 5: 51; 7: 51; 12: 478.24 | [27 empty] | СП Электротехнические установки на других объектах
|  | Всего по позиции |  |  |  | 10: 42848.33; 12: 2570.9 | [28 empty] | Всего по позиции
124 | ФСБЦ-23.3.06.02-0023 | Трубы стальные сварные оцинкованные водогазопроводные без резьбы, обыкновенные, номинальный диаметр 32 мм, толщина стенки 3,2 мм |  |  |  | м | 6 | 1 | 6 | 264.82 | 0.95 | 251.58 |  | 1509.48 | [24 empty] | Трубы стальные сварные оцинкованные водогазопроводные без резьбы, обыкновенные, номинальный диаметр 32 мм, толщина стенки 3,2 мм
|  | Всего по позиции |  |  |  | 12: 1509.48 | [28 empty] | Всего по позиции
125 | ГЭСНм08-02-407-13 | Труба стальная по установленным конструкциям, в опалубке фундаментов и перекрытиях, диаметр: до 50 мм |  |  |  | 4: 100 м; 5: 0.03; 6: 1; 7: 0.03 | [24 empty] | Труба стальная по установленным конструкциям, в опалубке фундаментов и перекрытиях, диаметр: до 50 мм
|  | Объем=3 / 100 | [42 empty] | Объем=3 / 100
| Приказ от 07.07.2022 № 557/пр прил.8 табл.3 п.15 | Производство работ на предприятиях, где в силу режима секретности и(или) внутриобъектного режима применяются специальный допуск, специальный пропуск и другие ограничения для рабочих ОЗП=1,15; ЭМ=1,15 к расх.; ЗПМ=1,15; ТЗ=1,15; ТЗМ=1,15 | [37 empty] | Производство работ на предприятиях, где в силу режима секретности и(или) внутриобъектного режима применяются специальный допуск, специальный пропуск и другие ограничения для рабочих ОЗП=1,15; ЭМ=1,15 к расх.; ЗПМ=1,15; ТЗ=1,15; ТЗМ=1,15
|  | Итого прямые затраты |  |  |  | 12: 692.52 | [26 empty] | Итого прямые затраты
|  | ФОТ |  |  |  | 12: 570.48 | [27 empty] | ФОТ
| Пр/812-049.3-1 | НР Электротехнические установки на других объектах |  |  |  | 4: %; 5: 97; 7: 97; 12: 553.37 | [27 empty] | НР Электротехнические установки на других объектах
| Пр/774-049.3 | СП Электротехнические установки на других объектах |  |  |  | 4: %; 5: 51; 7: 51; 12: 290.94 | [27 empty] | СП Электротехнические установки на других объектах
|  | Всего по позиции |  |  |  | 10: 51545; 12: 1546.35 | [28 empty] | Всего по позиции
126 | ФСБЦ-23.3.06.02-0025 | Трубы стальные сварные оцинкованные водогазопроводные без резьбы, обыкновенные, номинальный диаметр 50 мм, толщина стенки 3,5 мм |  |  |  | м | 3 | 1 | 3 | 470.19 | 0.95 | 446.68 |  | 1340.04 | [24 empty] | Трубы стальные сварные оцинкованные водогазопроводные без резьбы, обыкновенные, номинальный диаметр 50 мм, толщина стенки 3,5 мм
|  | Всего по позиции |  |  |  | 12: 1340.04 | [28 empty] | Всего по позиции
127 | ГЭСНм08-01-087-03 | Металлические конструкции |  |  |  | 4: т; 5: 0.047466; 6: 1; 7: 0.047466 | [24 empty] | Металлические конструкции
|  | Объем=(37*0,498+22*1,32)/1000 | [42 empty] | Объем=(37*0,498+22*1,32)/1000
| Приказ от 07.07.2022 № 557/пр прил.8 табл.3 п.15 | Производство работ на предприятиях, где в силу режима секретности и(или) внутриобъектного режима применяются специальный допуск, специальный пропуск и другие ограничения для рабочих ОЗП=1,15; ЭМ=1,15 к расх.; ЗПМ=1,15; ТЗ=1,15; ТЗМ=1,15 | [37 empty] | Производство работ на предприятиях, где в силу режима секретности и(или) внутриобъектного режима применяются специальный допуск, специальный пропуск и другие ограничения для рабочих ОЗП=1,15; ЭМ=1,15 к расх.; ЗПМ=1,15; ТЗ=1,15; ТЗМ=1,15
|  | Итого прямые затраты |  |  |  | 12: 1559.16 | [26 empty] | Итого прямые затраты
|  | ФОТ |  |  |  | 12: 1219.18 | [27 empty] | ФОТ
| Пр/812-049.3-1 | НР Электротехнические установки на других объектах |  |  |  | 4: %; 5: 97; 7: 97; 12: 1182.6 | [27 empty] | НР Электротехнические установки на других объектах
| Пр/774-049.3 | СП Электротехнические установки на других объектах |  |  |  | 4: %; 5: 51; 7: 51; 12: 621.78 | [27 empty] | СП Электротехнические установки на других объектах
|  | Всего по позиции |  |  |  | 10: 71279.65; 12: 3383.36 | [28 empty] | Всего по позиции
128 | Текущие цены согласовать СЭБ до закупки | Консоль усиленная 200мм |  |  |  | шт | 37 | 1 | 37 |  |  | 602.71 | 1.0506 | 23428.66 | [24 empty] | Консоль усиленная 200мм
|  | Цена=723,25/1,2 | [41 empty] | Цена=723,25/1,2
| 421/пр_2020_п.92_пп.а | Заготовительно-складские расходы для материальных ресурсов (за исключением металлических конструкций) - 2% ПЗ=2% (ОЗП=2%; ЭМ=2%; МАТ=2%) | [37 empty] | Заготовительно-складские расходы для материальных ресурсов (за исключением металлических конструкций) - 2% ПЗ=2% (ОЗП=2%; ЭМ=2%; МАТ=2%)
|  | Транспортные расходы на материалы - не более 3 % от стоимости материалов ПЗ=3% (ОЗП=3%; ЭМ=3% к расх.; ЗПМ=3%; МАТ=3% к расх.; ТЗ=3%; ТЗМ=3%) | [37 empty] | Транспортные расходы на материалы - не более 3 % от стоимости материалов ПЗ=3% (ОЗП=3%; ЭМ=3% к расх.; ЗПМ=3%; МАТ=3% к расх.; ТЗ=3%; ТЗМ=3%)
|  | Всего по позиции |  |  |  | 12: 23428.66 | [28 empty] | Всего по позиции
129 | Текущие цены согласовать СЭБ до закупки | Консоль 400 мм BBH-60 усиленная |  |  |  | шт | 22 | 1 | 22 |  |  | 1025.34 | 1.0506 | 23698.89 | [24 empty] | Консоль 400 мм BBH-60 усиленная
|  | Цена=1230,41/1,2 | [41 empty] | Цена=1230,41/1,2
| 421/пр_2020_п.92_пп.а | Заготовительно-складские расходы для материальных ресурсов (за исключением металлических конструкций) - 2% ПЗ=2% (ОЗП=2%; ЭМ=2%; МАТ=2%) | [37 empty] | Заготовительно-складские расходы для материальных ресурсов (за исключением металлических конструкций) - 2% ПЗ=2% (ОЗП=2%; ЭМ=2%; МАТ=2%)
|  | Транспортные расходы на материалы - не более 3 % от стоимости материалов ПЗ=3% (ОЗП=3%; ЭМ=3% к расх.; ЗПМ=3%; МАТ=3% к расх.; ТЗ=3%; ТЗМ=3%) | [37 empty] | Транспортные расходы на материалы - не более 3 % от стоимости материалов ПЗ=3% (ОЗП=3%; ЭМ=3% к расх.; ЗПМ=3%; МАТ=3% к расх.; ТЗ=3%; ТЗМ=3%)
|  | Всего по позиции |  |  |  | 12: 23698.89 | [28 empty] | Всего по позиции
130 | Текущие цены согласовать СЭБ до закупки | Анкер М10 усиленный с болтом (20 шт) |  |  |  | шт | 118 | 1 | 118 |  |  | 180.77 | 1.0506 | 22410.2 | [24 empty] | Анкер М10 усиленный с болтом (20 шт)
|  | Цена=216,92/1,2 | [41 empty] | Цена=216,92/1,2
| 421/пр_2020_п.92_пп.а | Заготовительно-складские расходы для материальных ресурсов (за исключением металлических конструкций) - 2% ПЗ=2% (ОЗП=2%; ЭМ=2%; МАТ=2%) | [37 empty] | Заготовительно-складские расходы для материальных ресурсов (за исключением металлических конструкций) - 2% ПЗ=2% (ОЗП=2%; ЭМ=2%; МАТ=2%)
|  | Транспортные расходы на материалы - не более 3 % от стоимости материалов ПЗ=3% (ОЗП=3%; ЭМ=3% к расх.; ЗПМ=3%; МАТ=3% к расх.; ТЗ=3%; ТЗМ=3%) | [37 empty] | Транспортные расходы на материалы - не более 3 % от стоимости материалов ПЗ=3% (ОЗП=3%; ЭМ=3% к расх.; ЗПМ=3%; МАТ=3% к расх.; ТЗ=3%; ТЗМ=3%)
|  | Всего по позиции |  |  |  | 12: 22410.2 | [28 empty] | Всего по позиции
131 | Текущие цены согласовать СЭБ до закупки | Винт с крестообразным шлицем М6х10 СМ010610 |  |  |  | шт | 540 | 1 | 540 |  |  | 5.88 | 1.0506 | 3335.87 | [24 empty] | Винт с крестообразным шлицем М6х10 СМ010610
|  | Цена=7,06/1,2 | [41 empty] | Цена=7,06/1,2
| 421/пр_2020_п.92_пп.а | Заготовительно-складские расходы для материальных ресурсов (за исключением металлических конструкций) - 2% ПЗ=2% (ОЗП=2%; ЭМ=2%; МАТ=2%) | [37 empty] | Заготовительно-складские расходы для материальных ресурсов (за исключением металлических конструкций) - 2% ПЗ=2% (ОЗП=2%; ЭМ=2%; МАТ=2%)
|  | Транспортные расходы на материалы - не более 3 % от стоимости материалов ПЗ=3% (ОЗП=3%; ЭМ=3% к расх.; ЗПМ=3%; МАТ=3% к расх.; ТЗ=3%; ТЗМ=3%) | [37 empty] | Транспортные расходы на материалы - не более 3 % от стоимости материалов ПЗ=3% (ОЗП=3%; ЭМ=3% к расх.; ЗПМ=3%; МАТ=3% к расх.; ТЗ=3%; ТЗМ=3%)
|  | Всего по позиции |  |  |  | 12: 3335.87 | [28 empty] | Всего по позиции
132 | Текущие цены согласовать СЭБ до закупки | Гайка М6 с насечкой препятствующей откручиванию (200 шт) ДКС |  |  |  | шт | 540 | 1 | 540 |  |  | 5.18 | 1.0506 | 2938.74 | [24 empty] | Гайка М6 с насечкой препятствующей откручиванию (200 шт) ДКС
|  | Цена=6,21/1,2 | [41 empty] | Цена=6,21/1,2
| 421/пр_2020_п.92_пп.а | Заготовительно-складские расходы для материальных ресурсов (за исключением металлических конструкций) - 2% ПЗ=2% (ОЗП=2%; ЭМ=2%; МАТ=2%) | [37 empty] | Заготовительно-складские расходы для материальных ресурсов (за исключением металлических конструкций) - 2% ПЗ=2% (ОЗП=2%; ЭМ=2%; МАТ=2%)
|  | Транспортные расходы на материалы - не более 3 % от стоимости материалов ПЗ=3% (ОЗП=3%; ЭМ=3% к расх.; ЗПМ=3%; МАТ=3% к расх.; ТЗ=3%; ТЗМ=3%) | [37 empty] | Транспортные расходы на материалы - не более 3 % от стоимости материалов ПЗ=3% (ОЗП=3%; ЭМ=3% к расх.; ЗПМ=3%; МАТ=3% к расх.; ТЗ=3%; ТЗМ=3%)
|  | Всего по позиции |  |  |  | 12: 2938.74 | [28 empty] | Всего по позиции
133 | Текущие цены согласовать СЭБ до закупки | Винт М5х8 для обеспечения электрического контакта крышек СМ030508 ДКС |  |  |  | шт | 84 | 1 | 84 |  |  | 9.14 | 1.0506 | 806.61 | [24 empty] | Винт М5х8 для обеспечения электрического контакта крышек СМ030508 ДКС
|  | Цена=10,97/1,2 | [41 empty] | Цена=10,97/1,2
| 421/пр_2020_п.92_пп.а | Заготовительно-складские расходы для материальных ресурсов (за исключением металлических конструкций) - 2% ПЗ=2% (ОЗП=2%; ЭМ=2%; МАТ=2%) | [37 empty] | Заготовительно-складские расходы для материальных ресурсов (за исключением металлических конструкций) - 2% ПЗ=2% (ОЗП=2%; ЭМ=2%; МАТ=2%)
|  | Транспортные расходы на материалы - не более 3 % от стоимости материалов ПЗ=3% (ОЗП=3%; ЭМ=3% к расх.; ЗПМ=3%; МАТ=3% к расх.; ТЗ=3%; ТЗМ=3%) | [37 empty] | Транспортные расходы на материалы - не более 3 % от стоимости материалов ПЗ=3% (ОЗП=3%; ЭМ=3% к расх.; ЗПМ=3%; МАТ=3% к расх.; ТЗ=3%; ТЗМ=3%)
|  | Всего по позиции |  |  |  | 12: 806.61 | [28 empty] | Всего по позиции
|  | Всего по разделу 2 Кабельные изделия |  |  |  | 12: 2221451.48 | [31 empty] | Всего по разделу 2 Кабельные изделия
Раздел 3. Электроустановочные изделия | [36 empty] | Раздел 3. Электроустановочные изделия
134 | ГЭСНм08-03-591-09 | Розетка штепсельная: утопленного типа при скрытой проводке |  |  |  | 4: 100 шт; 5: 0.18; 6: 1; 7: 0.18 | [24 empty] | Розетка штепсельная: утопленного типа при скрытой проводке
|  | Объем=18 / 100 | [42 empty] | Объем=18 / 100
| Приказ от 07.07.2022 № 557/пр прил.8 табл.3 п.15 | Производство работ на предприятиях, где в силу режима секретности и(или) внутриобъектного режима применяются специальный допуск, специальный пропуск и другие ограничения для рабочих ОЗП=1,15; ЭМ=1,15 к расх.; ЗПМ=1,15; ТЗ=1,15; ТЗМ=1,15 | [37 empty] | Производство работ на предприятиях, где в силу режима секретности и(или) внутриобъектного режима применяются специальный допуск, специальный пропуск и другие ограничения для рабочих ОЗП=1,15; ЭМ=1,15 к расх.; ЗПМ=1,15; ТЗ=1,15; ТЗМ=1,15
|  | Итого прямые затраты |  |  |  | 12: 2735.31 | [26 empty] | Итого прямые затраты
|  | ФОТ |  |  |  | 12: 2535.42 | [27 empty] | ФОТ
| Пр/812-049.3-1 | НР Электротехнические установки на других объектах |  |  |  | 4: %; 5: 97; 7: 97; 12: 2459.36 | [27 empty] | НР Электротехнические установки на других объектах
| Пр/774-049.3 | СП Электротехнические установки на других объектах |  |  |  | 4: %; 5: 51; 7: 51; 12: 1293.06 | [27 empty] | СП Электротехнические установки на других объектах
|  | Всего по позиции |  |  |  | 10: 36287.44; 12: 6531.74 | [28 empty] | Всего по позиции
135 | Текущие цены согласовать СЭБ до закупки | VIVA Розетка силовая с заземлением белая |  |  |  | шт | 18 | 1 | 18 |  |  | 743.71 | 1.0506 | 14064.15 | [24 empty] | VIVA Розетка силовая с заземлением белая
|  | Цена=892,45/1,2 | [41 empty] | Цена=892,45/1,2
| 421/пр_2020_п.92_пп.а | Заготовительно-складские расходы для материальных ресурсов (за исключением металлических конструкций) - 2% ПЗ=2% (ОЗП=2%; ЭМ=2%; МАТ=2%) | [37 empty] | Заготовительно-складские расходы для материальных ресурсов (за исключением металлических конструкций) - 2% ПЗ=2% (ОЗП=2%; ЭМ=2%; МАТ=2%)
|  | Транспортные расходы на материалы - не более 3 % от стоимости материалов ПЗ=3% (ОЗП=3%; ЭМ=3% к расх.; ЗПМ=3%; МАТ=3% к расх.; ТЗ=3%; ТЗМ=3%) | [37 empty] | Транспортные расходы на материалы - не более 3 % от стоимости материалов ПЗ=3% (ОЗП=3%; ЭМ=3% к расх.; ЗПМ=3%; МАТ=3% к расх.; ТЗ=3%; ТЗМ=3%)
|  | Всего по позиции |  |  |  | 12: 14064.15 | [28 empty] | Всего по позиции
136 | Текущие цены согласовать СЭБ до закупки | VIVA Каркас 2 модуля белый |  |  |  | шт | 18 | 1 | 18 |  |  | 116.41 | 1.0506 | 2201.41 | [24 empty] | VIVA Каркас 2 модуля белый
|  | Цена=139,69/1,2 | [41 empty] | Цена=139,69/1,2
| 421/пр_2020_п.92_пп.а | Заготовительно-складские расходы для материальных ресурсов (за исключением металлических конструкций) - 2% ПЗ=2% (ОЗП=2%; ЭМ=2%; МАТ=2%) | [37 empty] | Заготовительно-складские расходы для материальных ресурсов (за исключением металлических конструкций) - 2% ПЗ=2% (ОЗП=2%; ЭМ=2%; МАТ=2%)
|  | Транспортные расходы на материалы - не более 3 % от стоимости материалов ПЗ=3% (ОЗП=3%; ЭМ=3% к расх.; ЗПМ=3%; МАТ=3% к расх.; ТЗ=3%; ТЗМ=3%) | [37 empty] | Транспортные расходы на материалы - не более 3 % от стоимости материалов ПЗ=3% (ОЗП=3%; ЭМ=3% к расх.; ЗПМ=3%; МАТ=3% к расх.; ТЗ=3%; ТЗМ=3%)
|  | Всего по позиции |  |  |  | 12: 2201.41 | [28 empty] | Всего по позиции
137 | Текущие цены согласовать СЭБ до закупки | Рамка универсальная 2 модуля |  |  |  | шт | 18 | 1 | 18 |  |  | 120.2 | 1.0506 | 2273.08 | [24 empty] | Рамка универсальная 2 модуля
|  | Цена=144,24/1,2 | [41 empty] | Цена=144,24/1,2
| 421/пр_2020_п.92_пп.а | Заготовительно-складские расходы для материальных ресурсов (за исключением металлических конструкций) - 2% ПЗ=2% (ОЗП=2%; ЭМ=2%; МАТ=2%) | [37 empty] | Заготовительно-складские расходы для материальных ресурсов (за исключением металлических конструкций) - 2% ПЗ=2% (ОЗП=2%; ЭМ=2%; МАТ=2%)
|  | Транспортные расходы на материалы - не более 3 % от стоимости материалов ПЗ=3% (ОЗП=3%; ЭМ=3% к расх.; ЗПМ=3%; МАТ=3% к расх.; ТЗ=3%; ТЗМ=3%) | [37 empty] | Транспортные расходы на материалы - не более 3 % от стоимости материалов ПЗ=3% (ОЗП=3%; ЭМ=3% к расх.; ЗПМ=3%; МАТ=3% к расх.; ТЗ=3%; ТЗМ=3%)
|  | Всего по позиции |  |  |  | 12: 2273.08 | [28 empty] | Всего по позиции
138 | ГЭСНм08-03-591-08 | Розетка штепсельная: неутопленного типа при открытой проводке |  |  |  | 4: 100 шт; 5: 0.09; 6: 1; 7: 0.09 | [24 empty] | Розетка штепсельная: неутопленного типа при открытой проводке
|  | Объем=9 / 100 | [42 empty] | Объем=9 / 100
| Приказ от 07.07.2022 № 557/пр прил.8 табл.3 п.15 | Производство работ на предприятиях, где в силу режима секретности и(или) внутриобъектного режима применяются специальный допуск, специальный пропуск и другие ограничения для рабочих ОЗП=1,15; ЭМ=1,15 к расх.; ЗПМ=1,15; ТЗ=1,15; ТЗМ=1,15 | [37 empty] | Производство работ на предприятиях, где в силу режима секретности и(или) внутриобъектного режима применяются специальный допуск, специальный пропуск и другие ограничения для рабочих ОЗП=1,15; ЭМ=1,15 к расх.; ЗПМ=1,15; ТЗ=1,15; ТЗМ=1,15
|  | Итого прямые затраты |  |  |  | 12: 1461.34 | [26 empty] | Итого прямые затраты
|  | ФОТ |  |  |  | 12: 1437.08 | [27 empty] | ФОТ
| Пр/812-049.3-1 | НР Электротехнические установки на других объектах |  |  |  | 4: %; 5: 97; 7: 97; 12: 1393.97 | [27 empty] | НР Электротехнические установки на других объектах
| Пр/774-049.3 | СП Электротехнические установки на других объектах |  |  |  | 4: %; 5: 51; 7: 51; 12: 732.91 | [27 empty] | СП Электротехнические установки на других объектах
|  | Всего по позиции |  |  |  | 10: 40146.33; 12: 3613.17 | [28 empty] | Всего по позиции
139 | Текущие цены согласовать СЭБ до закупки | Розетка наружная с повышенной защитой IP66 |  |  |  | шт | 9 | 1 | 9 |  |  | 5925.63 | 1.0506 | 56029.2 | [24 empty] | Розетка наружная с повышенной защитой IP66
|  | Цена=7110,75/1,2 | [41 empty] | Цена=7110,75/1,2
| 421/пр_2020_п.92_пп.а | Заготовительно-складские расходы для материальных ресурсов (за исключением металлических конструкций) - 2% ПЗ=2% (ОЗП=2%; ЭМ=2%; МАТ=2%) | [37 empty] | Заготовительно-складские расходы для материальных ресурсов (за исключением металлических конструкций) - 2% ПЗ=2% (ОЗП=2%; ЭМ=2%; МАТ=2%)
|  | Транспортные расходы на материалы - не более 3 % от стоимости материалов ПЗ=3% (ОЗП=3%; ЭМ=3% к расх.; ЗПМ=3%; МАТ=3% к расх.; ТЗ=3%; ТЗМ=3%) | [37 empty] | Транспортные расходы на материалы - не более 3 % от стоимости материалов ПЗ=3% (ОЗП=3%; ЭМ=3% к расх.; ЗПМ=3%; МАТ=3% к расх.; ТЗ=3%; ТЗМ=3%)
|  | Всего по позиции |  |  |  | 12: 56029.2 | [28 empty] | Всего по позиции
|  | Всего по разделу 3 Электроустановочные изделия |  |  |  | 12: 84712.75 | [31 empty] | Всего по разделу 3 Электроустановочные изделия
Раздел 4. Молниезащита и заземление | [36 empty] | Раздел 4. Молниезащита и заземление
140 | ГЭСНм08-02-472-06 | Проводник заземляющий открыто по строительным основаниям: из полосовой стали сечением 100 мм2 |  |  |  | 4: 100 м; 5: 0.5; 6: 1; 7: 0.5 | [24 empty] | Проводник заземляющий открыто по строительным основаниям: из полосовой стали сечением 100 мм2
|  | Объем=50 / 100 | [42 empty] | Объем=50 / 100
| Приказ от 07.07.2022 № 557/пр прил.8 табл.3 п.15 | Производство работ на предприятиях, где в силу режима секретности и(или) внутриобъектного режима применяются специальный допуск, специальный пропуск и другие ограничения для рабочих ОЗП=1,15; ЭМ=1,15 к расх.; ЗПМ=1,15; ТЗ=1,15; ТЗМ=1,15 | [37 empty] | Производство работ на предприятиях, где в силу режима секретности и(или) внутриобъектного режима применяются специальный допуск, специальный пропуск и другие ограничения для рабочих ОЗП=1,15; ЭМ=1,15 к расх.; ЗПМ=1,15; ТЗ=1,15; ТЗМ=1,15
|  | Итого прямые затраты |  |  |  | 12: 4043.54 | [26 empty] | Итого прямые затраты
|  | ФОТ |  |  |  | 12: 3701.48 | [27 empty] | ФОТ
| Пр/812-049.3-1 | НР Электротехнические установки на других объектах |  |  |  | 4: %; 5: 97; 7: 97; 12: 3590.44 | [27 empty] | НР Электротехнические установки на других объектах
| Пр/774-049.3 | СП Электротехнические установки на других объектах |  |  |  | 4: %; 5: 51; 7: 51; 12: 1887.75 | [27 empty] | СП Электротехнические установки на других объектах
|  | Всего по позиции |  |  |  | 10: 19169.1; 12: 9584.55 | [28 empty] | Всего по позиции
141 | Текущие цены согласовать СЭБ до закупки | Полоса 25х4 горячеоцинкованная |  |  |  | м | 50 | 1 | 50 |  |  | 237.54 | 1.0506 | 12477.98 | [24 empty] | Полоса 25х4 горячеоцинкованная
|  | Цена=285,05/1,2 | [41 empty] | Цена=285,05/1,2
| 421/пр_2020_п.92_пп.а | Заготовительно-складские расходы для материальных ресурсов (за исключением металлических конструкций) - 2% ПЗ=2% (ОЗП=2%; ЭМ=2%; МАТ=2%) | [37 empty] | Заготовительно-складские расходы для материальных ресурсов (за исключением металлических конструкций) - 2% ПЗ=2% (ОЗП=2%; ЭМ=2%; МАТ=2%)
|  | Транспортные расходы на материалы - не более 3 % от стоимости материалов ПЗ=3% (ОЗП=3%; ЭМ=3% к расх.; ЗПМ=3%; МАТ=3% к расх.; ТЗ=3%; ТЗМ=3%) | [37 empty] | Транспортные расходы на материалы - не более 3 % от стоимости материалов ПЗ=3% (ОЗП=3%; ЭМ=3% к расх.; ЗПМ=3%; МАТ=3% к расх.; ТЗ=3%; ТЗМ=3%)
|  | Всего по позиции |  |  |  | 12: 12477.98 | [28 empty] | Всего по позиции
142 | Текущие цены согласовать СЭБ до закупки | Скоба-держатель полосы с болтом |  |  |  | м | 50 | 1 | 50 |  |  | 405.28 | 1.0506 | 21289.36 | [24 empty] | Скоба-держатель полосы с болтом
|  | Цена=486,34/1,2 | [41 empty] | Цена=486,34/1,2
| 421/пр_2020_п.92_пп.а | Заготовительно-складские расходы для материальных ресурсов (за исключением металлических конструкций) - 2% ПЗ=2% (ОЗП=2%; ЭМ=2%; МАТ=2%) | [37 empty] | Заготовительно-складские расходы для материальных ресурсов (за исключением металлических конструкций) - 2% ПЗ=2% (ОЗП=2%; ЭМ=2%; МАТ=2%)
|  | Транспортные расходы на материалы - не более 3 % от стоимости материалов ПЗ=3% (ОЗП=3%; ЭМ=3% к расх.; ЗПМ=3%; МАТ=3% к расх.; ТЗ=3%; ТЗМ=3%) | [37 empty] | Транспортные расходы на материалы - не более 3 % от стоимости материалов ПЗ=3% (ОЗП=3%; ЭМ=3% к расх.; ЗПМ=3%; МАТ=3% к расх.; ТЗ=3%; ТЗМ=3%)
|  | Всего по позиции |  |  |  | 12: 21289.36 | [28 empty] | Всего по позиции
143 | ГЭСНм08-02-472-10 | Проводник заземляющий из медного изолированного провода сечением 25 мм2 открыто по строительным основаниям |  |  |  | 4: 100 м; 5: 0.17; 6: 1; 7: 0.17 | [24 empty] | Проводник заземляющий из медного изолированного провода сечением 25 мм2 открыто по строительным основаниям
|  | Объем=(15+2) / 100 | [42 empty] | Объем=(15+2) / 100
| Приказ от 07.07.2022 № 557/пр прил.8 табл.3 п.15 | Производство работ на предприятиях, где в силу режима секретности и(или) внутриобъектного режима применяются специальный допуск, специальный пропуск и другие ограничения для рабочих ОЗП=1,15; ЭМ=1,15 к расх.; ЗПМ=1,15; ТЗ=1,15; ТЗМ=1,15 | [37 empty] | Производство работ на предприятиях, где в силу режима секретности и(или) внутриобъектного режима применяются специальный допуск, специальный пропуск и другие ограничения для рабочих ОЗП=1,15; ЭМ=1,15 к расх.; ЗПМ=1,15; ТЗ=1,15; ТЗМ=1,15
|  | Итого прямые затраты |  |  |  | 12: 2441.31 | [26 empty] | Итого прямые затраты
|  | ФОТ |  |  |  | 12: 2399.17 | [27 empty] | ФОТ
| Пр/812-049.3-1 | НР Электротехнические установки на других объектах |  |  |  | 4: %; 5: 97; 7: 97; 12: 2327.19 | [27 empty] | НР Электротехнические установки на других объектах
| Пр/774-049.3 | СП Электротехнические установки на других объектах |  |  |  | 4: %; 5: 51; 7: 51; 12: 1223.58 | [27 empty] | СП Электротехнические установки на других объектах
|  | Всего по позиции |  |  |  | 10: 35492.41; 12: 6033.71 | [28 empty] | Всего по позиции
144 | Текущие цены согласовать СЭБ до закупки | Кабель силовой ППГнг(А)-HF 1x6 |  |  |  | м | 15 | 1.02 | 15.3 |  |  | 82.98 | 1.0506 | 1333.84 | [24 empty] | Кабель силовой ППГнг(А)-HF 1x6
|  | Объем=15 * 1,02 | [42 empty] | Объем=15 * 1,02
|  | Цена=99,58/1,2 | [41 empty] | Цена=99,58/1,2
| 421/пр_2020_п.92_пп.а | Заготовительно-складские расходы для материальных ресурсов (за исключением металлических конструкций) - 2% ПЗ=2% (ОЗП=2%; ЭМ=2%; МАТ=2%) | [37 empty] | Заготовительно-складские расходы для материальных ресурсов (за исключением металлических конструкций) - 2% ПЗ=2% (ОЗП=2%; ЭМ=2%; МАТ=2%)
|  | Транспортные расходы на материалы - не более 3 % от стоимости материалов ПЗ=3% (ОЗП=3%; ЭМ=3% к расх.; ЗПМ=3%; МАТ=3% к расх.; ТЗ=3%; ТЗМ=3%) | [37 empty] | Транспортные расходы на материалы - не более 3 % от стоимости материалов ПЗ=3% (ОЗП=3%; ЭМ=3% к расх.; ЗПМ=3%; МАТ=3% к расх.; ТЗ=3%; ТЗМ=3%)
|  | Всего по позиции |  |  |  | 12: 1333.84 | [28 empty] | Всего по позиции
145 | ФСБЦ-21.1.06.10-1006 | Кабель силовой с медными жилами ППГнг(A)-FRHF 1х25мк-1000 |  |  |  | 1000 м | 0.002 | 1.02 | 0.00204 | 297664.65 | 1.24 | 369104.17 |  | 752.97 | [24 empty] | Кабель силовой с медными жилами ППГнг(A)-FRHF 1х25мк-1000
|  | Объем=2 / 1000 * 1,02 | [42 empty] | Объем=2 / 1000 * 1,02
|  | Всего по позиции |  |  |  | 12: 752.97 | [28 empty] | Всего по позиции
146 | ГЭСНм08-02-155-01 | Герметизация проходов при вводе кабелей во взрывоопасные помещения уплотнительной массой |  |  |  | 4: шт; 5: 11; 6: 1; 7: 11 | [24 empty] | Герметизация проходов при вводе кабелей во взрывоопасные помещения уплотнительной массой
| Приказ от 07.07.2022 № 557/пр прил.8 табл.3 п.15 | Производство работ на предприятиях, где в силу режима секретности и(или) внутриобъектного режима применяются специальный допуск, специальный пропуск и другие ограничения для рабочих ОЗП=1,15; ЭМ=1,15 к расх.; ЗПМ=1,15; ТЗ=1,15; ТЗМ=1,15 | [37 empty] | Производство работ на предприятиях, где в силу режима секретности и(или) внутриобъектного режима применяются специальный допуск, специальный пропуск и другие ограничения для рабочих ОЗП=1,15; ЭМ=1,15 к расх.; ЗПМ=1,15; ТЗ=1,15; ТЗМ=1,15
|  | Итого прямые затраты |  |  |  | 12: 1830.22 | [26 empty] | Итого прямые затраты
|  | ФОТ |  |  |  | 12: 1830.22 | [27 empty] | ФОТ
| Пр/812-049.3-1 | НР Электротехнические установки на других объектах |  |  |  | 4: %; 5: 97; 7: 97; 12: 1775.31 | [27 empty] | НР Электротехнические установки на других объектах
| Пр/774-049.3 | СП Электротехнические установки на других объектах |  |  |  | 4: %; 5: 51; 7: 51; 12: 933.41 | [27 empty] | СП Электротехнические установки на других объектах
|  | Всего по позиции |  |  |  | 10: 415.52; 12: 4570.77 | [28 empty] | Всего по позиции
147 | ФСБЦ-14.5.01.10-1003 | Пена полиуретановая двухкомпонентная терморасширяющаяся противопожарная, объем 325 м |  |  |  | шт | 11 | 1 | 11 |  |  | 4773.8 |  | 52511.8 | [24 empty] | Пена полиуретановая двухкомпонентная терморасширяющаяся противопожарная, объем 325 м
|  | Всего по позиции |  |  |  | 12: 52511.8 | [28 empty] | Всего по позиции
|  | Всего по разделу 4 Молниезащита и заземление |  |  |  | 12: 108554.98 | [31 empty] | Всего по разделу 4 Молниезащита и заземление
Раздел 5. ПНР | [36 empty] | Раздел 5. ПНР
148 | ГЭСНп01-11-028-01 | Измерение сопротивления изоляции (на линию) мегаомметром кабельных и других линий напряжением до 1 кВ, предназначенных для передачи электроэнергии к распределительным устройствам, щитам, шкафам, коммутационным аппаратам и электропотребителям |  |  |  | 4: шт; 5: 59; 6: 1; 7: 59 | [24 empty] | Измерение сопротивления изоляции (на линию) мегаомметром кабельных и других линий напряжением до 1 кВ, предназначенных для передачи электроэнергии к распределительным устройствам, щитам, шкафам, коммутационным аппаратам и электропотребителям
|  | Объем=1+17+17+6+8+3+7 | [42 empty] | Объем=1+17+17+6+8+3+7
| Приказ от 07.07.2022 № 557/пр прил.8 табл.3 п.15 | Производство работ на предприятиях, где в силу режима секретности и(или) внутриобъектного режима применяются специальный допуск, специальный пропуск и другие ограничения для рабочих ОЗП=1,15; ЭМ=1,15 к расх.; ЗПМ=1,15; ТЗ=1,15; ТЗМ=1,15 | [37 empty] | Производство работ на предприятиях, где в силу режима секретности и(или) внутриобъектного режима применяются специальный допуск, специальный пропуск и другие ограничения для рабочих ОЗП=1,15; ЭМ=1,15 к расх.; ЗПМ=1,15; ТЗ=1,15; ТЗМ=1,15
|  | Итого прямые затраты |  |  |  | 12: 11232.49 | [26 empty] | Итого прямые затраты
|  | ФОТ |  |  |  | 12: 11232.49 | [27 empty] | ФОТ
| Пр/812-083.0-1 | НР Пусконаладочные работы: 'вхолостую' - 80%, 'под нагрузкой' - 20% |  |  |  | 4: %; 5: 74; 7: 74; 12: 8312.04 | [27 empty] | НР Пусконаладочные работы: 'вхолостую' - 80%, 'под нагрузкой' - 20%
| Пр/774-083.0 | СП Пусконаладочные работы: 'вхолостую' - 80%, 'под нагрузкой' - 20% |  |  |  | 4: %; 5: 36; 7: 36; 12: 4043.7 | [27 empty] | СП Пусконаладочные работы: 'вхолостую' - 80%, 'под нагрузкой' - 20%
|  | Всего по позиции |  |  |  | 10: 399.8; 12: 23588.23 | [28 empty] | Всего по позиции
149 | ГЭСНп01-11-013-01 | Замер полного сопротивления цепи "фаза-нуль" |  |  |  | 4: шт; 5: 59; 6: 1; 7: 59 | [24 empty] | Замер полного сопротивления цепи "фаза-нуль"
|  | Объем=1+17+17+6+8+3+7 | [42 empty] | Объем=1+17+17+6+8+3+7
| Приказ от 07.07.2022 № 557/пр прил.8 табл.3 п.15 | Производство работ на предприятиях, где в силу режима секретности и(или) внутриобъектного режима применяются специальный допуск, специальный пропуск и другие ограничения для рабочих ОЗП=1,15; ЭМ=1,15 к расх.; ЗПМ=1,15; ТЗ=1,15; ТЗМ=1,15 | [37 empty] | Производство работ на предприятиях, где в силу режима секретности и(или) внутриобъектного режима применяются специальный допуск, специальный пропуск и другие ограничения для рабочих ОЗП=1,15; ЭМ=1,15 к расх.; ЗПМ=1,15; ТЗ=1,15; ТЗМ=1,15
|  | Итого прямые затраты |  |  |  | 12: 35101.52 | [26 empty] | Итого прямые затраты
|  | ФОТ |  |  |  | 12: 35101.52 | [27 empty] | ФОТ
| Пр/812-083.0-1 | НР Пусконаладочные работы: 'вхолостую' - 80%, 'под нагрузкой' - 20% |  |  |  | 4: %; 5: 74; 7: 74; 12: 25975.12 | [27 empty] | НР Пусконаладочные работы: 'вхолостую' - 80%, 'под нагрузкой' - 20%
| Пр/774-083.0 | СП Пусконаладочные работы: 'вхолостую' - 80%, 'под нагрузкой' - 20% |  |  |  | 4: %; 5: 36; 7: 36; 12: 12636.55 | [27 empty] | СП Пусконаладочные работы: 'вхолостую' - 80%, 'под нагрузкой' - 20%
|  | Всего по позиции |  |  |  | 10: 1249.38; 12: 73713.19 | [28 empty] | Всего по позиции
150 | ГЭСНп01-11-011-01 | Проверка наличия цепи между заземлителями и заземленными элементами |  |  |  | 4: 100 измерений; 5: 0.3; 6: 1; 7: 0.3 | [24 empty] | Проверка наличия цепи между заземлителями и заземленными элементами
|  | Объем=(10*3) / 100 | [42 empty] | Объем=(10*3) / 100
| Приказ от 07.07.2022 № 557/пр прил.8 табл.3 п.15 | Производство работ на предприятиях, где в силу режима секретности и(или) внутриобъектного режима применяются специальный допуск, специальный пропуск и другие ограничения для рабочих ОЗП=1,15; ЭМ=1,15 к расх.; ЗПМ=1,15; ТЗ=1,15; ТЗМ=1,15 | [37 empty] | Производство работ на предприятиях, где в силу режима секретности и(или) внутриобъектного режима применяются специальный допуск, специальный пропуск и другие ограничения для рабочих ОЗП=1,15; ЭМ=1,15 к расх.; ЗПМ=1,15; ТЗ=1,15; ТЗМ=1,15
|  | Итого прямые затраты |  |  |  | 12: 2313.13 | [26 empty] | Итого прямые затраты
|  | ФОТ |  |  |  | 12: 2313.13 | [27 empty] | ФОТ
| Пр/812-083.0-1 | НР Пусконаладочные работы: 'вхолостую' - 80%, 'под нагрузкой' - 20% |  |  |  | 4: %; 5: 74; 7: 74; 12: 1711.72 | [27 empty] | НР Пусконаладочные работы: 'вхолостую' - 80%, 'под нагрузкой' - 20%
| Пр/774-083.0 | СП Пусконаладочные работы: 'вхолостую' - 80%, 'под нагрузкой' - 20% |  |  |  | 4: %; 5: 36; 7: 36; 12: 832.73 | [27 empty] | СП Пусконаладочные работы: 'вхолостую' - 80%, 'под нагрузкой' - 20%
|  | Всего по позиции |  |  |  | 10: 16191.93; 12: 4857.58 | [28 empty] | Всего по позиции
151 | ГЭСНп01-03-001-01 | Выключатель однополюсный напряжением до 1 кВ: с электромагнитным, тепловым или комбинированным расцепителем |  |  |  | 4: шт; 5: 9; 6: 1; 7: 9 | [24 empty] | Выключатель однополюсный напряжением до 1 кВ: с электромагнитным, тепловым или комбинированным расцепителем
| Приказ от 07.07.2022 № 557/пр прил.8 табл.3 п.15 | Производство работ на предприятиях, где в силу режима секретности и(или) внутриобъектного режима применяются специальный допуск, специальный пропуск и другие ограничения для рабочих ОЗП=1,15; ЭМ=1,15 к расх.; ЗПМ=1,15; ТЗ=1,15; ТЗМ=1,15 | [37 empty] | Производство работ на предприятиях, где в силу режима секретности и(или) внутриобъектного режима применяются специальный допуск, специальный пропуск и другие ограничения для рабочих ОЗП=1,15; ЭМ=1,15 к расх.; ЗПМ=1,15; ТЗ=1,15; ТЗМ=1,15
|  | Итого прямые затраты |  |  |  | 12: 5122.85 | [26 empty] | Итого прямые затраты
|  | ФОТ |  |  |  | 12: 5122.85 | [27 empty] | ФОТ
| Пр/812-083.0-1 | НР Пусконаладочные работы: 'вхолостую' - 80%, 'под нагрузкой' - 20% |  |  |  | 4: %; 5: 74; 7: 74; 12: 3790.91 | [27 empty] | НР Пусконаладочные работы: 'вхолостую' - 80%, 'под нагрузкой' - 20%
| Пр/774-083.0 | СП Пусконаладочные работы: 'вхолостую' - 80%, 'под нагрузкой' - 20% |  |  |  | 4: %; 5: 36; 7: 36; 12: 1844.23 | [27 empty] | СП Пусконаладочные работы: 'вхолостую' - 80%, 'под нагрузкой' - 20%
|  | Всего по позиции |  |  |  | 10: 1195.33; 12: 10757.99 | [28 empty] | Всего по позиции
152 | ГЭСНп01-03-002-04 | Выключатель трехполюсный напряжением до 1 кВ с: электромагнитным, тепловым или комбинированным расцепителем, номинальный ток до 50 А |  |  |  | 4: шт; 5: 5; 6: 1; 7: 5 | [24 empty] | Выключатель трехполюсный напряжением до 1 кВ с: электромагнитным, тепловым или комбинированным расцепителем, номинальный ток до 50 А
|  | Объем=1+3+1 | [42 empty] | Объем=1+3+1
| Приказ от 07.07.2022 № 557/пр прил.8 табл.3 п.15 | Производство работ на предприятиях, где в силу режима секретности и(или) внутриобъектного режима применяются специальный допуск, специальный пропуск и другие ограничения для рабочих ОЗП=1,15; ЭМ=1,15 к расх.; ЗПМ=1,15; ТЗ=1,15; ТЗМ=1,15 | [37 empty] | Производство работ на предприятиях, где в силу режима секретности и(или) внутриобъектного режима применяются специальный допуск, специальный пропуск и другие ограничения для рабочих ОЗП=1,15; ЭМ=1,15 к расх.; ЗПМ=1,15; ТЗ=1,15; ТЗМ=1,15
|  | Итого прямые затраты |  |  |  | 12: 3940.66 | [26 empty] | Итого прямые затраты
|  | ФОТ |  |  |  | 12: 3940.66 | [27 empty] | ФОТ
| Пр/812-083.0-1 | НР Пусконаладочные работы: 'вхолостую' - 80%, 'под нагрузкой' - 20% |  |  |  | 4: %; 5: 74; 7: 74; 12: 2916.09 | [27 empty] | НР Пусконаладочные работы: 'вхолостую' - 80%, 'под нагрузкой' - 20%
| Пр/774-083.0 | СП Пусконаладочные работы: 'вхолостую' - 80%, 'под нагрузкой' - 20% |  |  |  | 4: %; 5: 36; 7: 36; 12: 1418.64 | [27 empty] | СП Пусконаладочные работы: 'вхолостую' - 80%, 'под нагрузкой' - 20%
|  | Всего по позиции |  |  |  | 10: 1655.08; 12: 8275.39 | [28 empty] | Всего по позиции
153 | ГЭСНп01-03-002-05 | Выключатель трехполюсный напряжением до 1 кВ с: электромагнитным, тепловым или комбинированным расцепителем, номинальный ток до 200 А |  |  |  | 4: шт; 5: 10; 6: 1; 7: 10 | [24 empty] | Выключатель трехполюсный напряжением до 1 кВ с: электромагнитным, тепловым или комбинированным расцепителем, номинальный ток до 200 А
|  | Объем=9+1 | [42 empty] | Объем=9+1
| Приказ от 07.07.2022 № 557/пр прил.8 табл.3 п.15 | Производство работ на предприятиях, где в силу режима секретности и(или) внутриобъектного режима применяются специальный допуск, специальный пропуск и другие ограничения для рабочих ОЗП=1,15; ЭМ=1,15 к расх.; ЗПМ=1,15; ТЗ=1,15; ТЗМ=1,15 | [37 empty] | Производство работ на предприятиях, где в силу режима секретности и(или) внутриобъектного режима применяются специальный допуск, специальный пропуск и другие ограничения для рабочих ОЗП=1,15; ЭМ=1,15 к расх.; ЗПМ=1,15; ТЗ=1,15; ТЗМ=1,15
|  | Итого прямые затраты |  |  |  | 12: 11821.98 | [26 empty] | Итого прямые затраты
|  | ФОТ |  |  |  | 12: 11821.98 | [27 empty] | ФОТ
| Пр/812-083.0-1 | НР Пусконаладочные работы: 'вхолостую' - 80%, 'под нагрузкой' - 20% |  |  |  | 4: %; 5: 74; 7: 74; 12: 8748.27 | [27 empty] | НР Пусконаладочные работы: 'вхолостую' - 80%, 'под нагрузкой' - 20%
| Пр/774-083.0 | СП Пусконаладочные работы: 'вхолостую' - 80%, 'под нагрузкой' - 20% |  |  |  | 4: %; 5: 36; 7: 36; 12: 4255.91 | [27 empty] | СП Пусконаладочные работы: 'вхолостую' - 80%, 'под нагрузкой' - 20%
|  | Всего по позиции |  |  |  | 10: 2482.62; 12: 24826.16 | [28 empty] | Всего по позиции
154 | ГЭСНп01-03-002-06 | Выключатель трехполюсный напряжением до 1 кВ с: электромагнитным, тепловым или комбинированным расцепителем, номинальный ток до 600 А | [36 empty] | Выключатель трехполюсный напряжением до 1 кВ с: электромагнитным, тепловым или комбинированным расцепителем, номинальный ток до 600 А | bar: 4 to 7
| Приказ от 07.07.2022 № 557/пр прил.8 табл.3 п.15 | Производство работ на предприятиях, где в силу режима секретности и(или) внутриобъектного режима применяются специальный допуск, специальный пропуск и другие ограничения для рабочих ОЗП=1,15; ЭМ=1,15 к расх.; ЗПМ=1,15; ТЗ=1,15; ТЗМ=1,15 | [37 empty] | Производство работ на предприятиях, где в силу режима секретности и(или) внутриобъектного режима применяются специальный допуск, специальный пропуск и другие ограничения для рабочих ОЗП=1,15; ЭМ=1,15 к расх.; ЗПМ=1,15; ТЗ=1,15; ТЗМ=1,15
|  | Итого прямые затраты |  |  |  | 12: 1576.26 | [26 empty] | Итого прямые затраты
|  | ФОТ |  |  |  | 12: 1576.26 | [27 empty] | ФОТ
| Пр/812-083.0-1 | НР Пусконаладочные работы: 'вхолостую' - 80%, 'под нагрузкой' - 20% |  |  |  | 4: %; 5: 74; 7: 74; 12: 1166.43 | [27 empty] | НР Пусконаладочные работы: 'вхолостую' - 80%, 'под нагрузкой' - 20%
| Пр/774-083.0 | СП Пусконаладочные работы: 'вхолостую' - 80%, 'под нагрузкой' - 20% |  |  |  | 4: %; 5: 36; 7: 36; 12: 567.45 | [27 empty] | СП Пусконаладочные работы: 'вхолостую' - 80%, 'под нагрузкой' - 20%
|  | Всего по позиции |  |  |  | 10: 3310.14; 12: 3310.14 | [28 empty] | Всего по позиции
|  | Всего по разделу 5 ПНР |  |  |  | 12: 149328.68 | [31 empty] | Всего по разделу 5 ПНР
|  | Итоги по смете: | [44 empty] | Итоги по смете:
|  | Всего прямые затраты (справочно) |  |  |  | 12: 2241373.51 | [33 empty] | Всего прямые затраты (справочно)
|  | в том числе: | [45 empty] | в том числе:
|  | Оплата труда рабочих |  |  |  | 12: 296846.41 | [33 empty] | Оплата труда рабочих
|  | Эксплуатация машин |  |  |  | 12: 39255.29 | [33 empty] | Эксплуатация машин
|  | Оплата труда машинистов (Отм) |  |  |  | 12: 19743.92 | [33 empty] | Оплата труда машинистов (Отм)
|  | Материалы |  |  |  | 12: 1885527.89 | [33 empty] | Материалы
|  | Монтажные работы |  |  |  | 12: 2533577.09 | [33 empty] | Монтажные работы
|  | в том числе: | [45 empty] | в том числе:
|  | оплата труда |  |  |  | 12: 225737.52 | [33 empty] | оплата труда
|  | эксплуатация машин и механизмов |  |  |  | 12: 39255.29 | [33 empty] | эксплуатация машин и механизмов
|  | оплата труда машинистов (Отм) |  |  |  | 12: 19743.92 | [33 empty] | оплата труда машинистов (Отм)
|  | материалы |  |  |  | 12: 1885527.89 | [33 empty] | материалы
|  | накладные расходы |  |  |  | 12: 238116.97 | [33 empty] | накладные расходы
|  | сметная прибыль |  |  |  | 12: 125195.5 | [33 empty] | сметная прибыль
|  | Оборудование |  |  |  | 12: 596770.81 | [33 empty] | Оборудование
|  | Прочие затраты |  |  |  | 12: 149328.68 | [33 empty] | Прочие затраты
|  | Пусконаладочные работы |  |  |  | 12: 149328.68 | [33 empty] | Пусконаладочные работы
|  | в том числе: | [45 empty] | в том числе:
|  | оплата труда |  |  |  | 12: 71108.89 | [33 empty] | оплата труда
|  | накладные расходы |  |  |  | 12: 52620.58 | [33 empty] | накладные расходы
|  | сметная прибыль |  |  |  | 12: 25599.21 | [33 empty] | сметная прибыль
|  | Всего |  |  |  | 12: 3279676.58 | [34 empty] | Всего
|  | Всего ФОТ (справочно) |  |  |  | 12: 316590.33 | [33 empty] | Всего ФОТ (справочно)
|  | Всего накладные расходы (справочно) |  |  |  | 12: 290737.55 | [33 empty] | Всего накладные расходы (справочно)
|  | Всего сметная прибыль (справочно) |  |  |  | 12: 150794.71 | [33 empty] | Всего сметная прибыль (справочно)
|  | Непредвиденные затраты 3% |  |  |  | 12: 98390.3 | [33 empty] | Непредвиденные затраты 3%
|  | Всего с непредвиденными |  |  |  | 12: 3378066.88 | [34 empty] | Всего с непредвиденными
|  | НДС 20% |  |  |  | 12: 675613.38 | [33 empty] | НДС 20%
|  | ВСЕГО по смете |  |  |  | 12: 4053680.26 | [34 empty] | ВСЕГО по смете
|  | справочно: | [45 empty] | справочно:
|  | Материальные ресурсы, отсутствующие в ФРСН |  |  |  | 12: 1428955.48 | [33 empty] | Материальные ресурсы, отсутствующие в ФРСН
|  | Оборудование, отсутствующее в ФРСН |  |  |  | 12: 596770.81 | [33 empty] | Оборудование, отсутствующее в ФРСН
|  | Затраты труда рабочих |  |  |  | 7: 740,9291042 | [35 empty] | Затраты труда рабочих
|  | Затраты труда машинистов |  |  |  | 7: 45,7260598 | [35 empty] | Затраты труда машинистов
|  | ПНР "вхолостую" |  |  |  | 12: 119462.94 | [33 empty] | ПНР "вхолостую"
|  | в том числе: | [45 empty] | в том числе:
| 421/пр_2020_прил.8_п.1_гр.6 | Электротехнические устройства |  |  |  | 12: 119462.94 | [33 empty] | Электротехнические устройства
|  | ПНР "под нагрузкой" |  |  |  | 12: 29865.74 | [33 empty] | ПНР "под нагрузкой"
|  | в том числе: | [45 empty] | в том числе:
| 421/пр_2020_прил.8_п.1_гр.7 | Электротехнические устройства |  |  |  | 12: 29865.74 | [33 empty] | Электротехнические устройства
Составил:
[должность, подпись (инициалы, фамилия)]
Проверил:
[должность, подпись (инициалы, фамилия)]
1. Зарегистрирован Министерством юстиции Российской Федерации 10 сентября 2019 г., регистрационный № 55869), с изменениями, внесенными приказом Министерства строительства и жилищно-коммунального хозяйства Российской Федерации от 20 февраля 2021 г. № 79/пр (зарегистрирован Министерством юстиции Российской Федерации 9 августа 2021 г., регистрационный № 64577)
² Под прочими затратами понимаются затраты, учитываемые в соответствии с пунктом 184 Методики.
³ Под прочими работами понимаются затраты, учитываемые в соответствии с пунктами 122-128 Методики.

## 4. ЭО
Приложение № 3
Утверждено приказом Минстроя РФ № 421/пр от 4 августа 2020 г. в редакции приказа № 557/пр от 7 июля 2022 г.
СОГЛАСОВАНО: | [10 empty] | УТВЕРЖДАЮ:
"____" ________________ 2025 года | [10 empty] | "____" ________________ 2025 года | [5 empty] | "____" ________________ 2025 года | "____" ________________ 2025 года
Наименование программного продукта |  |  |  |  | ГРАНД-Смета, версия 2025.2
Наименование редакции сметных нормативов |  |  |  |  | Приказ Минстроя России от 30.12.2021 № 1046/пр; Приказ Минстроя России от 04.08.2020 № 421/пр; Приказ Минстроя России от 21.12.2020 № 812/пр; Приказ Минстроя России от 11.12.2020 № 774/пр; Приказ Минстроя России от 02.08.2023 № 551/пр; Приказ Минстроя России от 14.11.2023 № 817/пр; Приказ Минстроя России от 16.02.2024 № 102/пр; Приказ Минстроя России от 13.05.2024 №323/пр; Приказ Минстроя России от 09.08.2024 №524/пр; Приказ Минстроя России от 07.11.2024 №747/пр; Приказ Минстроя России от 07.02.2025 №69/пр; Приказ Минстроя России от 19.05.2025 №299/пр | [13 empty] | Наименование редакции сметных нормативов | Приказ Минстроя России от 30.12.2021 № 1046/пр; Приказ Минстроя России от 04.08.2020 № 421/пр; Приказ Минстроя России от 21.12.2020 № 812/пр; Приказ Минстроя России от 11.12.2020 № 774/пр; Приказ Минстроя России от 02.08.2023 № 551/пр; Приказ Минстроя России от 14.11.2023 № 817/пр; Приказ Минстроя России от 16.02.2024 № 102/пр; Приказ Минстроя России от 13.05.2024 №323/пр; Приказ Минстроя России от 09.08.2024 №524/пр; Приказ Минстроя России от 07.11.2024 №747/пр; Приказ Минстроя России от 07.02.2025 №69/пр; Приказ Минстроя России от 19.05.2025 №299/пр
Реквизиты приказа Минстроя России об утверждении дополнений и изменений к сметным нормативам |  |  |  |  | Приказ Минстроя России от 18 мая 2022 г. № 378/пр, Приказ Минстроя России от 26 августа 2022 г. № 703/пр, Приказ Минстроя России от 26 октября 2022 г. № 905/пр, Приказ Минстроя России от 27 декабря 2022 г. № 1133/пр, Приказ Минстроя России от 10 февраля 2023 г. № 84/пр, Приказ Минстроя России от 11.05.2023 №335/пр; Приказ Минстроя России от 07.07.2022 № 557/пр; Приказ Минстроя России от 02.09.2021 № 636/пр, Приказ Минстроя России от 26.07.2022 № 611/пр; Приказ Минстроя России от 22.04.2022 № 317/пр; Приказ Минстроя России от 02.08.2023 № 551/пр; Приказ Минстроя России от 14.11.2023 № 817/пр; Приказ Минстроя России от 30.01.2024 № 55/пр; Приказ Минстроя России от 16.02.2024 № 102/пр; Приказ Минстроя России от 13.05.2024 №323/пр; Приказ Минстроя России от 09.08.2024 №524/пр; Приказ Минстроя России от 07.11.2024 №747/пр; Приказ Минстроя России от 07.02.2025 №69/пр; Приказ Минстроя России от 19.05.2025 №299/пр | [9 empty] | Реквизиты приказа Минстроя России об утверждении дополнений и изменений к сметным нормативам | Приказ Минстроя России от 18 мая 2022 г. № 378/пр, Приказ Минстроя России от 26 августа 2022 г. № 703/пр, Приказ Минстроя России от 26 октября 2022 г. № 905/пр, Приказ Минстроя России от 27 декабря 2022 г. № 1133/пр, Приказ Минстроя России от 10 февраля 2023 г. № 84/пр, Приказ Минстроя России от 11.05.2023 №335/пр; Приказ Минстроя России от 07.07.2022 № 557/пр; Приказ Минстроя России от 02.09.2021 № 636/пр, Приказ Минстроя России от 26.07.2022 № 611/пр; Приказ Минстроя России от 22.04.2022 № 317/пр; Приказ Минстроя России от 02.08.2023 № 551/пр; Приказ Минстроя России от 14.11.2023 № 817/пр; Приказ Минстроя России от 30.01.2024 № 55/пр; Приказ Минстроя России от 16.02.2024 № 102/пр; Приказ Минстроя России от 13.05.2024 №323/пр; Приказ Минстроя России от 09.08.2024 №524/пр; Приказ Минстроя России от 07.11.2024 №747/пр; Приказ Минстроя России от 07.02.2025 №69/пр; Приказ Минстроя России от 19.05.2025 №299/пр |  |  |  |  | Реквизиты приказа Минстроя России об утверждении дополнений и изменений к сметным нормативам | Приказ Минстроя России от 18 мая 2022 г. № 378/пр, Приказ Минстроя России от 26 августа 2022 г. № 703/пр, Приказ Минстроя России от 26 октября 2022 г. № 905/пр, Приказ Минстроя России от 27 декабря 2022 г. № 1133/пр, Приказ Минстроя России от 10 февраля 2023 г. № 84/пр, Приказ Минстроя России от 11.05.2023 №335/пр; Приказ Минстроя России от 07.07.2022 № 557/пр; Приказ Минстроя России от 02.09.2021 № 636/пр, Приказ Минстроя России от 26.07.2022 № 611/пр; Приказ Минстроя России от 22.04.2022 № 317/пр; Приказ Минстроя России от 02.08.2023 № 551/пр; Приказ Минстроя России от 14.11.2023 № 817/пр; Приказ Минстроя России от 30.01.2024 № 55/пр; Приказ Минстроя России от 16.02.2024 № 102/пр; Приказ Минстроя России от 13.05.2024 №323/пр; Приказ Минстроя России от 09.08.2024 №524/пр; Приказ Минстроя России от 07.11.2024 №747/пр; Приказ Минстроя России от 07.02.2025 №69/пр; Приказ Минстроя России от 19.05.2025 №299/пр
Реквизиты письма Минстроя России об индексах изменения сметной стоимости строительства, включаемые в федеральный реестр сметных нормативов и размещаемые в федеральной государственной информационной системе ценообразования в строительстве, подготовленного в соответствии пунктом 85 Методики расчета индексов изменения сметной стоимости строительства, утвержденной приказом Министерства строительства и жилищно-коммунального хозяйства Российской Федерации от 5 июня 2019 г. № 326/пр¹ |  |  |  |  | Письмо Минстроя России от 23.05.2025 № 30038-ИФ/09 | [9 empty] | Реквизиты письма Минстроя России об индексах изменения сметной стоимости строительства, включаемые в федеральный реестр сметных нормативов и размещаемые в федеральной государственной информационной системе ценообразования в строительстве, подготовленного в соответствии пунктом 85 Методики расчета индексов изменения сметной стоимости строительства, утвержденной приказом Министерства строительства и жилищно-коммунального хозяйства Российской Федерации от 5 июня 2019 г. № 326/пр¹ | Письмо Минстроя России от 23.05.2025 № 30038-ИФ/09 | [6 empty] | Реквизиты письма Минстроя России об индексах изменения сметной стоимости строительства, включаемые в федеральный реестр сметных нормативов и размещаемые в федеральной государственной информационной системе ценообразования в строительстве, подготовленного в соответствии пунктом 85 Методики расчета индексов изменения сметной стоимости строительства, утвержденной приказом Министерства строительства и жилищно-коммунального хозяйства Российской Федерации от 5 июня 2019 г. № 326/пр¹ | Письмо Минстроя России от 23.05.2025 № 30038-ИФ/09
Реквизиты нормативного правового акта об утверждении оплаты труда, утверждаемый в соответствии с пунктом 22(1) Правилами мониторинга цен, утвержденными постановлением Правительства Российской Федерации от 23 декабря 2016 г. № 1452 |  |  |  |  | Приказ Министерства строительства, жилищно-коммунального хозяйства и энергетики Удмуртской Республики от 24.02.2025 № 01-09/90 | [9 empty] | Реквизиты нормативного правового акта об утверждении оплаты труда, утверждаемый в соответствии с пунктом 22(1) Правилами мониторинга цен, утвержденными постановлением Правительства Российской Федерации от 23 декабря 2016 г. № 1452 | Приказ Министерства строительства, жилищно-коммунального хозяйства и энергетики Удмуртской Республики от 24.02.2025 № 01-09/90 | [8 empty] | Реквизиты нормативного правового акта об утверждении оплаты труда, утверждаемый в соответствии с пунктом 22(1) Правилами мониторинга цен, утвержденными постановлением Правительства Российской Федерации от 23 декабря 2016 г. № 1452 | Приказ Министерства строительства, жилищно-коммунального хозяйства и энергетики Удмуртской Республики от 24.02.2025 № 01-09/90
Обоснование принятых текущих цен на строительные ресурсы | [26 empty] | Обоснование принятых текущих цен на строительные ресурсы
Наименование субъекта Российской Федерации |  |  |  |  | 18. Удмуртская Республика | [10 empty] | 18. Удмуртская Республика | [11 empty] | Наименование субъекта Российской Федерации | 18. Удмуртская Республика
Наименование зоны субъекта Российской Федерации |  |  |  |  | Удмуртская Республика | [10 empty] | Удмуртская Республика | [13 empty] | Наименование зоны субъекта Российской Федерации | Удмуртская Республика
Капитальный ремонт помещений столовой цеха 104 корпуса 010055 в осях 50-53/З-С на отм. +9.500 | [31 empty] | Капитальный ремонт помещений столовой цеха 104 корпуса 010055 в осях 50-53/З-С на отм. +9.500
(наименование стройки)
Производственный корпус (инв. № 010055) по адресу: г. Ижевск, пр. Дерябина, 2/22 | [32 empty] | Производственный корпус (инв. № 010055) по адресу: г. Ижевск, пр. Дерябина, 2/22
(наименование объекта капитального строительства)
ЛОКАЛЬНЫЙ СМЕТНЫЙ РАСЧЕТ (СМЕТА) № 4
Электроосвещение | [33 empty] | Электроосвещение
(наименование работ и затрат)
Составлен | ресурсно-индексным | методом
Основание | 12-23-ЭО | [33 empty] | 12-23-ЭО
(проектная и (или) иная техническая документация)
Составлен(а) в текущем уровне цен |  | II квартал 2025 года | [33 empty] | II квартал 2025 года
Сметная стоимость |  |  | 2175.59 | тыс.руб.
в том числе:
| строительных работ |  | 0 | тыс.руб. |  |  |  |  | Средства на оплату труда рабочих |  |  |  | 142.27 | тыс.руб.
| монтажных работ |  | 1621.32 | тыс.руб. |  |  |  |  | Средства на оплату труда машинистов |  |  |  | 0.87 | тыс.руб.
| оборудования |  | 70.31 | тыс.руб. |  |  |  |  | Нормативные затраты труда рабочих |  |  |  | 359.93 | чел.-ч.
| прочих затрат |  | 68.55 | тыс.руб. |  |  |  |  | Нормативные затраты труда машинистов |  |  |  | 1.98 | чел.-ч.
№ п/п | Обоснование | Наименование работ и затрат |  |  |  | Единица измерения | Количество |  |  | Сметная стоимость, руб.
[7 empty] | на единицу измерения | коэффициенты | всего с учетом коэффициентов | на единицу измерения в базисном уровне цен | индекс | на единицу измерения в текущем уровне цен | коэффициенты | всего в текущем уровне цен
1 | 2 | 3 |  |  |  | 4 | 5 | 6 | 7 | 8 | 9 | 10 | 11 | 12
Раздел 1. Комплектные устройства распределения электроэнергии напряжением до 1000В | [36 empty] | Раздел 1. Комплектные устройства распределения электроэнергии напряжением до 1000В
ЩО | [37 empty] | ЩО
1 | ГЭСНм08-03-599-10 | Щитки осветительные, устанавливаемые на стене: распорными дюбелями, масса щитка свыше 6 до 15 кг | [36 empty] | Щитки осветительные, устанавливаемые на стене: распорными дюбелями, масса щитка свыше 6 до 15 кг | bar: 4 to 7
| Приказ от 07.07.2022 № 557/пр прил.8 табл.3 п.15 | Производство работ на предприятиях, где в силу режима секретности и(или) внутриобъектного режима применяются специальный допуск, специальный пропуск и другие ограничения для рабочих ОЗП=1,15; ЭМ=1,15 к расх.; ЗПМ=1,15; ТЗ=1,15; ТЗМ=1,15 | [37 empty] | Производство работ на предприятиях, где в силу режима секретности и(или) внутриобъектного режима применяются специальный допуск, специальный пропуск и другие ограничения для рабочих ОЗП=1,15; ЭМ=1,15 к расх.; ЗПМ=1,15; ТЗ=1,15; ТЗМ=1,15
|  | Итого прямые затраты |  |  |  | 12: 2055.87 | [26 empty] | Итого прямые затраты
|  | ФОТ |  |  |  | 12: 1561.54 | [27 empty] | ФОТ
| Пр/812-049.3-1 | НР Электротехнические установки на других объектах |  |  |  | 4: %; 5: 97; 7: 97; 12: 1514.69 | [27 empty] | НР Электротехнические установки на других объектах
| Пр/774-049.3 | СП Электротехнические установки на других объектах |  |  |  | 4: %; 5: 51; 7: 51; 12: 796.39 | [27 empty] | СП Электротехнические установки на других объектах
|  | Всего по позиции |  |  |  | 10: 4393.74; 12: 4393.74 | [28 empty] | Всего по позиции
2 О | Текущие цены согласовать СЭБ до закупки | Щиток электроосвещения 400 В, 50 Гц, IP54, ЩО |  |  |  | компл | 1 | 1 | 1 |  |  | 37464.35 | 1.0322 | 38672.2 | [24 empty] | Щиток электроосвещения 400 В, 50 Гц, IP54, ЩО
|  | Цена=44957,22/1,2 | [41 empty] | Цена=44957,22/1,2
| 421/пр_2020_п.92_пп.в | Заготовительно-складские расходы для оборудования - 1,2% ПЗ=1,2% (ОЗП=1,2%; ЭМ=1,2%; МАТ=1,2%) | [37 empty] | Заготовительно-складские расходы для оборудования - 1,2% ПЗ=1,2% (ОЗП=1,2%; ЭМ=1,2%; МАТ=1,2%)
|  | Транспортные расходы на оборудование - не более 2 % от отпускной цены оборудования ПЗ=2% (ОЗП=2%; ЭМ=2% к расх.; ЗПМ=2%; МАТ=2% к расх.; ТЗ=2%; ТЗМ=2%) | [37 empty] | Транспортные расходы на оборудование - не более 2 % от отпускной цены оборудования ПЗ=2% (ОЗП=2%; ЭМ=2% к расх.; ЗПМ=2%; МАТ=2% к расх.; ТЗ=2%; ТЗМ=2%)
|  | Всего по позиции |  |  |  | 12: 38672.2 | [28 empty] | Всего по позиции
3 | ГЭСНм08-03-574-01 | Разводка по устройствам и подключение жил кабелей или проводов сечением: до 10 мм2 |  |  |  | 4: 100 шт; 5: 0.21; 6: 1; 7: 0.21 | [24 empty] | Разводка по устройствам и подключение жил кабелей или проводов сечением: до 10 мм2
|  | Объем=(3*7) / 100 | [42 empty] | Объем=(3*7) / 100
| Приказ от 07.07.2022 № 557/пр прил.8 табл.3 п.15 | Производство работ на предприятиях, где в силу режима секретности и(или) внутриобъектного режима применяются специальный допуск, специальный пропуск и другие ограничения для рабочих ОЗП=1,15; ЭМ=1,15 к расх.; ЗПМ=1,15; ТЗ=1,15; ТЗМ=1,15 | [37 empty] | Производство работ на предприятиях, где в силу режима секретности и(или) внутриобъектного режима применяются специальный допуск, специальный пропуск и другие ограничения для рабочих ОЗП=1,15; ЭМ=1,15 к расх.; ЗПМ=1,15; ТЗ=1,15; ТЗМ=1,15
|  | Итого прямые затраты |  |  |  | 12: 1750.95 | [26 empty] | Итого прямые затраты
|  | ФОТ |  |  |  | 12: 1498.7 | [27 empty] | ФОТ
| Пр/812-049.3-1 | НР Электротехнические установки на других объектах |  |  |  | 4: %; 5: 97; 7: 97; 12: 1453.74 | [27 empty] | НР Электротехнические установки на других объектах
| Пр/774-049.3 | СП Электротехнические установки на других объектах |  |  |  | 4: %; 5: 51; 7: 51; 12: 764.34 | [27 empty] | СП Электротехнические установки на других объектах
|  | Всего по позиции |  |  |  | 10: 19024.1; 12: 3995.06 | [28 empty] | Всего по позиции
ЩАО | [37 empty] | ЩАО
4 | ГЭСНм08-03-599-10 | Щитки осветительные, устанавливаемые на стене: распорными дюбелями, масса щитка свыше 6 до 15 кг | [36 empty] | Щитки осветительные, устанавливаемые на стене: распорными дюбелями, масса щитка свыше 6 до 15 кг | bar: 4 to 7
| Приказ от 07.07.2022 № 557/пр прил.8 табл.3 п.15 | Производство работ на предприятиях, где в силу режима секретности и(или) внутриобъектного режима применяются специальный допуск, специальный пропуск и другие ограничения для рабочих ОЗП=1,15; ЭМ=1,15 к расх.; ЗПМ=1,15; ТЗ=1,15; ТЗМ=1,15 | [37 empty] | Производство работ на предприятиях, где в силу режима секретности и(или) внутриобъектного режима применяются специальный допуск, специальный пропуск и другие ограничения для рабочих ОЗП=1,15; ЭМ=1,15 к расх.; ЗПМ=1,15; ТЗ=1,15; ТЗМ=1,15
|  | Итого прямые затраты |  |  |  | 12: 2055.87 | [26 empty] | Итого прямые затраты
|  | ФОТ |  |  |  | 12: 1561.54 | [27 empty] | ФОТ
| Пр/812-049.3-1 | НР Электротехнические установки на других объектах |  |  |  | 4: %; 5: 97; 7: 97; 12: 1514.69 | [27 empty] | НР Электротехнические установки на других объектах
| Пр/774-049.3 | СП Электротехнические установки на других объектах |  |  |  | 4: %; 5: 51; 7: 51; 12: 796.39 | [27 empty] | СП Электротехнические установки на других объектах
|  | Всего по позиции |  |  |  | 10: 4393.74; 12: 4393.74 | [28 empty] | Всего по позиции
5 О | Текущие цены согласовать СЭБ до закупки | Щиток электроосвещения 400 В, 50 Гц, IP54, ЩАО |  |  |  | компл | 1 | 1 | 1 |  |  | 19767.01 | 1.0322 | 20404.3 | [24 empty] | Щиток электроосвещения 400 В, 50 Гц, IP54, ЩАО
|  | Цена=23720,41/1,2 | [41 empty] | Цена=23720,41/1,2
| 421/пр_2020_п.92_пп.в | Заготовительно-складские расходы для оборудования - 1,2% ПЗ=1,2% (ОЗП=1,2%; ЭМ=1,2%; МАТ=1,2%) | [37 empty] | Заготовительно-складские расходы для оборудования - 1,2% ПЗ=1,2% (ОЗП=1,2%; ЭМ=1,2%; МАТ=1,2%)
|  | Транспортные расходы на оборудование - не более 2 % от отпускной цены оборудования ПЗ=2% (ОЗП=2%; ЭМ=2% к расх.; ЗПМ=2%; МАТ=2% к расх.; ТЗ=2%; ТЗМ=2%) | [37 empty] | Транспортные расходы на оборудование - не более 2 % от отпускной цены оборудования ПЗ=2% (ОЗП=2%; ЭМ=2% к расх.; ЗПМ=2%; МАТ=2% к расх.; ТЗ=2%; ТЗМ=2%)
|  | Всего по позиции |  |  |  | 12: 20404.3 | [28 empty] | Всего по позиции
6 | ГЭСНм08-03-574-01 | Разводка по устройствам и подключение жил кабелей или проводов сечением: до 10 мм2 |  |  |  | 4: 100 шт; 5: 0.12; 6: 1; 7: 0.12 | [24 empty] | Разводка по устройствам и подключение жил кабелей или проводов сечением: до 10 мм2
|  | Объем=(3*4) / 100 | [42 empty] | Объем=(3*4) / 100
| Приказ от 07.07.2022 № 557/пр прил.8 табл.3 п.15 | Производство работ на предприятиях, где в силу режима секретности и(или) внутриобъектного режима применяются специальный допуск, специальный пропуск и другие ограничения для рабочих ОЗП=1,15; ЭМ=1,15 к расх.; ЗПМ=1,15; ТЗ=1,15; ТЗМ=1,15 | [37 empty] | Производство работ на предприятиях, где в силу режима секретности и(или) внутриобъектного режима применяются специальный допуск, специальный пропуск и другие ограничения для рабочих ОЗП=1,15; ЭМ=1,15 к расх.; ЗПМ=1,15; ТЗ=1,15; ТЗМ=1,15
|  | Итого прямые затраты |  |  |  | 12: 1000.56 | [26 empty] | Итого прямые затраты
|  | ФОТ |  |  |  | 12: 856.4 | [27 empty] | ФОТ
| Пр/812-049.3-1 | НР Электротехнические установки на других объектах |  |  |  | 4: %; 5: 97; 7: 97; 12: 830.71 | [27 empty] | НР Электротехнические установки на других объектах
| Пр/774-049.3 | СП Электротехнические установки на других объектах |  |  |  | 4: %; 5: 51; 7: 51; 12: 436.76 | [27 empty] | СП Электротехнические установки на других объектах
|  | Всего по позиции |  |  |  | 10: 19024.17; 12: 2282.9 | [28 empty] | Всего по позиции
ЯТП | [37 empty] | ЯТП
7 | ГЭСНм08-03-603-01 | Ящик с понижающим трансформатором | [36 empty] | Ящик с понижающим трансформатором | bar: 4 to 7
| Приказ от 07.07.2022 № 557/пр прил.8 табл.3 п.15 | Производство работ на предприятиях, где в силу режима секретности и(или) внутриобъектного режима применяются специальный допуск, специальный пропуск и другие ограничения для рабочих ОЗП=1,15; ЭМ=1,15 к расх.; ЗПМ=1,15; ТЗ=1,15; ТЗМ=1,15 | [37 empty] | Производство работ на предприятиях, где в силу режима секретности и(или) внутриобъектного режима применяются специальный допуск, специальный пропуск и другие ограничения для рабочих ОЗП=1,15; ЭМ=1,15 к расх.; ЗПМ=1,15; ТЗ=1,15; ТЗМ=1,15
|  | Итого прямые затраты |  |  |  | 12: 565.88 | [26 empty] | Итого прямые затраты
|  | ФОТ |  |  |  | 12: 536.32 | [27 empty] | ФОТ
| Пр/812-049.3-1 | НР Электротехнические установки на других объектах |  |  |  | 4: %; 5: 97; 7: 97; 12: 520.23 | [27 empty] | НР Электротехнические установки на других объектах
| Пр/774-049.3 | СП Электротехнические установки на других объектах |  |  |  | 4: %; 5: 51; 7: 51; 12: 273.52 | [27 empty] | СП Электротехнические установки на других объектах
|  | Всего по позиции |  |  |  | 10: 1368.77; 12: 1368.77 | [28 empty] | Всего по позиции
8 О | Текущие цены согласовать СЭБ до закупки | Ящик с понижающим трансформатором 0,25 кВА, 230/12 В, IP54, ЯТП-0,25 230/12-2 УХЛ2 IP54 |  |  |  | шт | 1 | 1 | 1 |  |  | 10887.35 | 1.0322 | 11238.36 | [24 empty] | Ящик с понижающим трансформатором 0,25 кВА, 230/12 В, IP54, ЯТП-0,25 230/12-2 УХЛ2 IP54
| 421/пр_2020_п.92_пп.в | Заготовительно-складские расходы для оборудования - 1,2% ПЗ=1,2% (ОЗП=1,2%; ЭМ=1,2%; МАТ=1,2%) | [37 empty] | Заготовительно-складские расходы для оборудования - 1,2% ПЗ=1,2% (ОЗП=1,2%; ЭМ=1,2%; МАТ=1,2%)
|  | Транспортные расходы на оборудование - не более 2 % от отпускной цены оборудования ПЗ=2% (ОЗП=2%; ЭМ=2% к расх.; ЗПМ=2%; МАТ=2% к расх.; ТЗ=2%; ТЗМ=2%) | [37 empty] | Транспортные расходы на оборудование - не более 2 % от отпускной цены оборудования ПЗ=2% (ОЗП=2%; ЭМ=2% к расх.; ЗПМ=2%; МАТ=2% к расх.; ТЗ=2%; ТЗМ=2%)
|  | Всего по позиции |  |  |  | 12: 11238.36 | [28 empty] | Всего по позиции
|  | Всего по разделу 1 Комплектные устройства распределения электроэнергии напряжением до 1000В |  |  |  | 12: 86749.07 | [31 empty] | Всего по разделу 1 Комплектные устройства распределения электроэнергии напряжением до 1000В
Раздел 2. Кабельные изделия | [36 empty] | Раздел 2. Кабельные изделия
ЩО | [37 empty] | ЩО
9 | ГЭСНм08-02-399-01 | Провод в коробах, сечением: до 6 мм2 |  |  |  | 4: 100 м; 5: 2.46; 6: 1; 7: 2.46 | [24 empty] | Провод в коробах, сечением: до 6 мм2
|  | Объем=(43+43+43+25+56+26+10) / 100 | [42 empty] | Объем=(43+43+43+25+56+26+10) / 100
| Приказ от 07.07.2022 № 557/пр прил.8 табл.3 п.15 | Производство работ на предприятиях, где в силу режима секретности и(или) внутриобъектного режима применяются специальный допуск, специальный пропуск и другие ограничения для рабочих ОЗП=1,15; ЭМ=1,15 к расх.; ЗПМ=1,15; ТЗ=1,15; ТЗМ=1,15 | [37 empty] | Производство работ на предприятиях, где в силу режима секретности и(или) внутриобъектного режима применяются специальный допуск, специальный пропуск и другие ограничения для рабочих ОЗП=1,15; ЭМ=1,15 к расх.; ЗПМ=1,15; ТЗ=1,15; ТЗМ=1,15
|  | Итого прямые затраты |  |  |  | 12: 3413.11 | [26 empty] | Итого прямые затраты
|  | ФОТ |  |  |  | 12: 3063.28 | [27 empty] | ФОТ
| Пр/812-049.3-1 | НР Электротехнические установки на других объектах |  |  |  | 4: %; 5: 97; 7: 97; 12: 2971.38 | [27 empty] | НР Электротехнические установки на других объектах
| Пр/774-049.3 | СП Электротехнические установки на других объектах |  |  |  | 4: %; 5: 51; 7: 51; 12: 1562.27 | [27 empty] | СП Электротехнические установки на других объектах
|  | Всего по позиции |  |  |  | 10: 3251.87; 12: 7999.59 | [28 empty] | Всего по позиции
10 | ГЭСНм08-02-412-02 | Затягивание провода в проложенные трубы и металлические рукава первого одножильного или многожильного в общей оплетке, суммарное сечение: до 6 мм2 |  |  |  | 4: 100 м; 5: 3.51; 6: 1; 7: 3.51 | [24 empty] | Затягивание провода в проложенные трубы и металлические рукава первого одножильного или многожильного в общей оплетке, суммарное сечение: до 6 мм2
|  | Объем=(65+70+65+45+32+42+32) / 100 | [42 empty] | Объем=(65+70+65+45+32+42+32) / 100
| Приказ от 07.07.2022 № 557/пр прил.8 табл.3 п.15 | Производство работ на предприятиях, где в силу режима секретности и(или) внутриобъектного режима применяются специальный допуск, специальный пропуск и другие ограничения для рабочих ОЗП=1,15; ЭМ=1,15 к расх.; ЗПМ=1,15; ТЗ=1,15; ТЗМ=1,15 | [37 empty] | Производство работ на предприятиях, где в силу режима секретности и(или) внутриобъектного режима применяются специальный допуск, специальный пропуск и другие ограничения для рабочих ОЗП=1,15; ЭМ=1,15 к расх.; ЗПМ=1,15; ТЗ=1,15; ТЗМ=1,15
|  | Итого прямые затраты |  |  |  | 12: 9233.88 | [26 empty] | Итого прямые затраты
|  | ФОТ |  |  |  | 12: 8357.33 | [27 empty] | ФОТ
| Пр/812-049.3-1 | НР Электротехнические установки на других объектах |  |  |  | 4: %; 5: 97; 7: 97; 12: 8106.61 | [27 empty] | НР Электротехнические установки на других объектах
| Пр/774-049.3 | СП Электротехнические установки на других объектах |  |  |  | 4: %; 5: 51; 7: 51; 12: 4262.24 | [27 empty] | СП Электротехнические установки на других объектах
|  | Всего по позиции |  |  |  | 10: 6195.67; 12: 21746.79 | [28 empty] | Всего по позиции
11 | ГЭСНм08-02-401-01 | Кабель трех-пятижильный сечением жилы до 16 мм2 с креплением накладными скобами, полосками с установкой ответвительных коробок |  |  |  | 4: 100 м; 5: 1.25; 6: 1; 7: 1.25 | [24 empty] | Кабель трех-пятижильный сечением жилы до 16 мм2 с креплением накладными скобами, полосками с установкой ответвительных коробок
|  | Объем=(128-43-65+143-43-70+128-43-65+76-25-45+116-56-32+87-26-42+44-10-32) / 100 | [42 empty] | Объем=(128-43-65+143-43-70+128-43-65+76-25-45+116-56-32+87-26-42+44-10-32) / 100
| Приказ от 07.07.2022 № 557/пр прил.8 табл.3 п.15 | Производство работ на предприятиях, где в силу режима секретности и(или) внутриобъектного режима применяются специальный допуск, специальный пропуск и другие ограничения для рабочих ОЗП=1,15; ЭМ=1,15 к расх.; ЗПМ=1,15; ТЗ=1,15; ТЗМ=1,15 | [37 empty] | Производство работ на предприятиях, где в силу режима секретности и(или) внутриобъектного режима применяются специальный допуск, специальный пропуск и другие ограничения для рабочих ОЗП=1,15; ЭМ=1,15 к расх.; ЗПМ=1,15; ТЗ=1,15; ТЗМ=1,15
|  | Итого прямые затраты |  |  |  | 12: 24804.61 | [26 empty] | Итого прямые затраты
|  | ФОТ |  |  |  | 12: 22855.49 | [27 empty] | ФОТ
| Пр/812-049.3-1 | НР Электротехнические установки на других объектах |  |  |  | 4: %; 5: 97; 7: 97; 12: 22169.83 | [27 empty] | НР Электротехнические установки на других объектах
| Пр/774-049.3 | СП Электротехнические установки на других объектах |  |  |  | 4: %; 5: 51; 7: 51; 12: 11656.3 | [27 empty] | СП Электротехнические установки на других объектах
|  | Всего по позиции |  |  |  | 10: 47218.93; 12: 59023.66 | [28 empty] | Всего по позиции
12 | ФСБЦ-21.1.06.10-1642 | Кабель силовой с медными жилами ППГнг(A)-HF 3х1,5ок(N, PE)-1000 |  |  |  | 1000 м | 0.722 | 1.02 | 0.73644 | 58468.46 | 1.24 | 72500.89 |  | 53392.56 | [24 empty] | Кабель силовой с медными жилами ППГнг(A)-HF 3х1,5ок(N, PE)-1000
|  | Объем=722 / 1000 * 1,02 | [42 empty] | Объем=722 / 1000 * 1,02
|  | Всего по позиции |  |  |  | 12: 53392.56 | [28 empty] | Всего по позиции
ЩАО | [37 empty] | ЩАО
13 | ГЭСНм08-02-399-01 | Провод в коробах, сечением: до 6 мм2 |  |  |  | 4: 100 м; 5: 1.4; 6: 1; 7: 1.4 | [24 empty] | Провод в коробах, сечением: до 6 мм2
|  | Объем=(56+56+18+10) / 100 | [42 empty] | Объем=(56+56+18+10) / 100
| Приказ от 07.07.2022 № 557/пр прил.8 табл.3 п.15 | Производство работ на предприятиях, где в силу режима секретности и(или) внутриобъектного режима применяются специальный допуск, специальный пропуск и другие ограничения для рабочих ОЗП=1,15; ЭМ=1,15 к расх.; ЗПМ=1,15; ТЗ=1,15; ТЗМ=1,15 | [37 empty] | Производство работ на предприятиях, где в силу режима секретности и(или) внутриобъектного режима применяются специальный допуск, специальный пропуск и другие ограничения для рабочих ОЗП=1,15; ЭМ=1,15 к расх.; ЗПМ=1,15; ТЗ=1,15; ТЗМ=1,15
|  | Итого прямые затраты |  |  |  | 12: 1942.42 | [26 empty] | Итого прямые затраты
|  | ФОТ |  |  |  | 12: 1743.33 | [27 empty] | ФОТ
| Пр/812-049.3-1 | НР Электротехнические установки на других объектах |  |  |  | 4: %; 5: 97; 7: 97; 12: 1691.03 | [27 empty] | НР Электротехнические установки на других объектах
| Пр/774-049.3 | СП Электротехнические установки на других объектах |  |  |  | 4: %; 5: 51; 7: 51; 12: 889.1 | [27 empty] | СП Электротехнические установки на других объектах
|  | Всего по позиции |  |  |  | 10: 3251.86; 12: 4552.61 | [28 empty] | Всего по позиции
14 | ГЭСНм08-02-401-01 | Кабель трех-пятижильный сечением жилы до 16 мм2 с креплением накладными скобами, полосками с установкой ответвительных коробок |  |  |  | 4: 100 м; 5: 1.17; 6: 1; 7: 1.17 | [24 empty] | Кабель трех-пятижильный сечением жилы до 16 мм2 с креплением накладными скобами, полосками с установкой ответвительных коробок
|  | Объем=(92-56+71-56+44-18+50-10) / 100 | [42 empty] | Объем=(92-56+71-56+44-18+50-10) / 100
| Приказ от 07.07.2022 № 557/пр прил.8 табл.3 п.15 | Производство работ на предприятиях, где в силу режима секретности и(или) внутриобъектного режима применяются специальный допуск, специальный пропуск и другие ограничения для рабочих ОЗП=1,15; ЭМ=1,15 к расх.; ЗПМ=1,15; ТЗ=1,15; ТЗМ=1,15 | [37 empty] | Производство работ на предприятиях, где в силу режима секретности и(или) внутриобъектного режима применяются специальный допуск, специальный пропуск и другие ограничения для рабочих ОЗП=1,15; ЭМ=1,15 к расх.; ЗПМ=1,15; ТЗ=1,15; ТЗМ=1,15
|  | Итого прямые затраты |  |  |  | 12: 23217.11 | [26 empty] | Итого прямые затраты
|  | ФОТ |  |  |  | 12: 21392.73 | [27 empty] | ФОТ
| Пр/812-049.3-1 | НР Электротехнические установки на других объектах |  |  |  | 4: %; 5: 97; 7: 97; 12: 20750.95 | [27 empty] | НР Электротехнические установки на других объектах
| Пр/774-049.3 | СП Электротехнические установки на других объектах |  |  |  | 4: %; 5: 51; 7: 51; 12: 10910.29 | [27 empty] | СП Электротехнические установки на других объектах
|  | Всего по позиции |  |  |  | 10: 47218.91; 12: 55246.13 | [28 empty] | Всего по позиции
15 | ФСБЦ-21.1.06.10-1028 | Кабель силовой с медными жилами ППГнг(A)-FRHF 3х1,5ок(N, PE)-1000 |  |  |  | 1000 м | 0.257 | 1.02 | 0.26214 | 92490.32 | 1.24 | 114688 |  | 30064.31 | [24 empty] | Кабель силовой с медными жилами ППГнг(A)-FRHF 3х1,5ок(N, PE)-1000
|  | Объем=257 / 1000 * 1,02 | [42 empty] | Объем=257 / 1000 * 1,02
|  | Всего по позиции |  |  |  | 12: 30064.31 | [28 empty] | Всего по позиции
16 | ФСБЦ-20.5.02.04-0001 | Коробка ответвительная, размеры 100х100х50 мм |  |  |  | шт | 243 | 1 | 243 | 98.59 | 1.23 | 121.27 |  | 29468.61 | [24 empty] | Коробка ответвительная, размеры 100х100х50 мм
|  | Всего по позиции |  |  |  | 12: 29468.61 | [28 empty] | Всего по позиции
17 | Текущие цены согласовать СЭБ до закупки | Коробка пластиковая FS с кабельными вводами и клеммниками, IP56,100х100*50 |  |  |  | шт | 18 | 1 | 18 |  |  | 1273.63 | 1.0506 | 24085.36 | [24 empty] | Коробка пластиковая FS с кабельными вводами и клеммниками, IP56,100х100*50
|  | Цена=1528,36/1,2 | [41 empty] | Цена=1528,36/1,2
| 421/пр_2020_п.92_пп.а | Заготовительно-складские расходы для материальных ресурсов (за исключением металлических конструкций) - 2% ПЗ=2% (ОЗП=2%; ЭМ=2%; МАТ=2%) | [37 empty] | Заготовительно-складские расходы для материальных ресурсов (за исключением металлических конструкций) - 2% ПЗ=2% (ОЗП=2%; ЭМ=2%; МАТ=2%)
|  | Транспортные расходы на материалы - не более 3 % от стоимости материалов ПЗ=3% (ОЗП=3%; ЭМ=3% к расх.; ЗПМ=3%; МАТ=3% к расх.; ТЗ=3%; ТЗМ=3%) | [37 empty] | Транспортные расходы на материалы - не более 3 % от стоимости материалов ПЗ=3% (ОЗП=3%; ЭМ=3% к расх.; ЗПМ=3%; МАТ=3% к расх.; ТЗ=3%; ТЗМ=3%)
|  | Всего по позиции |  |  |  | 12: 24085.36 | [28 empty] | Всего по позиции
18 | ГЭСНм08-02-409-09 | Труба гофрированная ПВХ для защиты проводов и кабелей по установленным конструкциям, по стенам, колоннам, потолкам, основанию пола |  |  |  | 4: 100 м; 5: 3.51; 6: 1; 7: 3.51 | [24 empty] | Труба гофрированная ПВХ для защиты проводов и кабелей по установленным конструкциям, по стенам, колоннам, потолкам, основанию пола
|  | Объем=351 / 100 | [42 empty] | Объем=351 / 100
| Приказ от 07.07.2022 № 557/пр прил.8 табл.3 п.15 | Производство работ на предприятиях, где в силу режима секретности и(или) внутриобъектного режима применяются специальный допуск, специальный пропуск и другие ограничения для рабочих ОЗП=1,15; ЭМ=1,15 к расх.; ЗПМ=1,15; ТЗ=1,15; ТЗМ=1,15 | [37 empty] | Производство работ на предприятиях, где в силу режима секретности и(или) внутриобъектного режима применяются специальный допуск, специальный пропуск и другие ограничения для рабочих ОЗП=1,15; ЭМ=1,15 к расх.; ЗПМ=1,15; ТЗ=1,15; ТЗМ=1,15
|  | Итого прямые затраты |  |  |  | 12: 23265.69 | [26 empty] | Итого прямые затраты
|  | ФОТ |  |  |  | 12: 22825.21 | [27 empty] | ФОТ
| Пр/812-049.3-1 | НР Электротехнические установки на других объектах |  |  |  | 4: %; 5: 97; 7: 97; 12: 22140.45 | [27 empty] | НР Электротехнические установки на других объектах
| Пр/774-049.3 | СП Электротехнические установки на других объектах |  |  |  | 4: %; 5: 51; 7: 51; 12: 11640.86 | [27 empty] | СП Электротехнические установки на других объектах
|  | Всего по позиции |  |  |  | 10: 16365.8; 12: 57443.96 | [28 empty] | Всего по позиции
19 | ФСБЦ-24.3.01.02-0042 | Трубы гибкие гофрированные, тяжелые, из самозатухающего ПВХ, с протяжкой, номинальный диаметр 20 мм |  |  |  | м | 351 | 1.02 | 358.02 | 25.16 | 1.04 | 26.17 |  | 9369.38 | [24 empty] | Трубы гибкие гофрированные, тяжелые, из самозатухающего ПВХ, с протяжкой, номинальный диаметр 20 мм
|  | Объем=351 * 1,02 | [42 empty] | Объем=351 * 1,02
|  | Всего по позиции |  |  |  | 12: 9369.38 | [28 empty] | Всего по позиции
20 | ГЭСНм08-02-390-01 | Короба пластмассовые: шириной до 40 мм |  |  |  | 4: 100 м; 5: 0.56; 6: 1; 7: 0.56 | [24 empty] | Короба пластмассовые: шириной до 40 мм
|  | Объем=56 / 100 | [42 empty] | Объем=56 / 100
| Приказ от 07.07.2022 № 557/пр прил.8 табл.3 п.15 | Производство работ на предприятиях, где в силу режима секретности и(или) внутриобъектного режима применяются специальный допуск, специальный пропуск и другие ограничения для рабочих ОЗП=1,15; ЭМ=1,15 к расх.; ЗПМ=1,15; ТЗ=1,15; ТЗМ=1,15 | [37 empty] | Производство работ на предприятиях, где в силу режима секретности и(или) внутриобъектного режима применяются специальный допуск, специальный пропуск и другие ограничения для рабочих ОЗП=1,15; ЭМ=1,15 к расх.; ЗПМ=1,15; ТЗ=1,15; ТЗМ=1,15
|  | Итого прямые затраты |  |  |  | 12: 4157.06 | [26 empty] | Итого прямые затраты
|  | ФОТ |  |  |  | 12: 4042.22 | [27 empty] | ФОТ
| Пр/812-049.3-1 | НР Электротехнические установки на других объектах |  |  |  | 4: %; 5: 97; 7: 97; 12: 3920.95 | [27 empty] | НР Электротехнические установки на других объектах
| Пр/774-049.3 | СП Электротехнические установки на других объектах |  |  |  | 4: %; 5: 51; 7: 51; 12: 2061.53 | [27 empty] | СП Электротехнические установки на других объектах
|  | Всего по позиции |  |  |  | 10: 18231.79; 12: 10209.8 | [28 empty] | Всего по позиции
21 | Текущие цены согласовать СЭБ до закупки | Миниканал TMC 25x17 |  |  |  | м | 56 | 1 | 56 |  |  | 78.91 | 1.0506 | 4642.56 | [24 empty] | Миниканал TMC 25x17
|  | Цена=94,69/1,2 | [41 empty] | Цена=94,69/1,2
| 421/пр_2020_п.92_пп.а | Заготовительно-складские расходы для материальных ресурсов (за исключением металлических конструкций) - 2% ПЗ=2% (ОЗП=2%; ЭМ=2%; МАТ=2%) | [37 empty] | Заготовительно-складские расходы для материальных ресурсов (за исключением металлических конструкций) - 2% ПЗ=2% (ОЗП=2%; ЭМ=2%; МАТ=2%)
|  | Транспортные расходы на материалы - не более 3 % от стоимости материалов ПЗ=3% (ОЗП=3%; ЭМ=3% к расх.; ЗПМ=3%; МАТ=3% к расх.; ТЗ=3%; ТЗМ=3%) | [37 empty] | Транспортные расходы на материалы - не более 3 % от стоимости материалов ПЗ=3% (ОЗП=3%; ЭМ=3% к расх.; ЗПМ=3%; МАТ=3% к расх.; ТЗ=3%; ТЗМ=3%)
|  | Всего по позиции |  |  |  | 12: 4642.56 | [28 empty] | Всего по позиции
22 | ГЭСНм08-02-407-11 | Труба стальная по установленным конструкциям, в опалубке фундаментов и перекрытиях, диаметр: до 25 мм |  |  |  | 4: 100 м; 5: 0.02; 6: 1; 7: 0.02 | [24 empty] | Труба стальная по установленным конструкциям, в опалубке фундаментов и перекрытиях, диаметр: до 25 мм
|  | Объем=2 / 100 | [42 empty] | Объем=2 / 100
| Приказ от 07.07.2022 № 557/пр прил.8 табл.3 п.15 | Производство работ на предприятиях, где в силу режима секретности и(или) внутриобъектного режима применяются специальный допуск, специальный пропуск и другие ограничения для рабочих ОЗП=1,15; ЭМ=1,15 к расх.; ЗПМ=1,15; ТЗ=1,15; ТЗМ=1,15 | [37 empty] | Производство работ на предприятиях, где в силу режима секретности и(или) внутриобъектного режима применяются специальный допуск, специальный пропуск и другие ограничения для рабочих ОЗП=1,15; ЭМ=1,15 к расх.; ЗПМ=1,15; ТЗ=1,15; ТЗМ=1,15
|  | Итого прямые затраты |  |  |  | 12: 300.06 | [26 empty] | Итого прямые затраты
|  | ФОТ |  |  |  | 12: 239.86 | [27 empty] | ФОТ
| Пр/812-049.3-1 | НР Электротехнические установки на других объектах |  |  |  | 4: %; 5: 97; 7: 97; 12: 232.66 | [27 empty] | НР Электротехнические установки на других объектах
| Пр/774-049.3 | СП Электротехнические установки на других объектах |  |  |  | 4: %; 5: 51; 7: 51; 12: 122.33 | [27 empty] | СП Электротехнические установки на других объектах
|  | Всего по позиции |  |  |  | 10: 32954; 12: 659.08 | [28 empty] | Всего по позиции
23 | ФСБЦ-23.3.06.02-0022 | Трубы стальные сварные оцинкованные водогазопроводные без резьбы, обыкновенные, номинальный диаметр 25 мм, толщина стенки 3,2 мм |  |  |  | м | 2 | 1 | 2 | 204.86 | 0.95 | 194.62 |  | 389.24 | [24 empty] | Трубы стальные сварные оцинкованные водогазопроводные без резьбы, обыкновенные, номинальный диаметр 25 мм, толщина стенки 3,2 мм
|  | Всего по позиции |  |  |  | 12: 389.24 | [28 empty] | Всего по позиции
24 | ГЭСНм08-02-155-01 | Герметизация проходов при вводе кабелей во взрывоопасные помещения уплотнительной массой |  |  |  | 4: шт; 5: 2; 6: 1; 7: 2 | [24 empty] | Герметизация проходов при вводе кабелей во взрывоопасные помещения уплотнительной массой
| Приказ от 07.07.2022 № 557/пр прил.8 табл.3 п.15 | Производство работ на предприятиях, где в силу режима секретности и(или) внутриобъектного режима применяются специальный допуск, специальный пропуск и другие ограничения для рабочих ОЗП=1,15; ЭМ=1,15 к расх.; ЗПМ=1,15; ТЗ=1,15; ТЗМ=1,15 | [37 empty] | Производство работ на предприятиях, где в силу режима секретности и(или) внутриобъектного режима применяются специальный допуск, специальный пропуск и другие ограничения для рабочих ОЗП=1,15; ЭМ=1,15 к расх.; ЗПМ=1,15; ТЗ=1,15; ТЗМ=1,15
|  | Итого прямые затраты |  |  |  | 12: 332.77 | [26 empty] | Итого прямые затраты
|  | ФОТ |  |  |  | 12: 332.77 | [27 empty] | ФОТ
| Пр/812-049.3-1 | НР Электротехнические установки на других объектах |  |  |  | 4: %; 5: 97; 7: 97; 12: 322.79 | [27 empty] | НР Электротехнические установки на других объектах
| Пр/774-049.3 | СП Электротехнические установки на других объектах |  |  |  | 4: %; 5: 51; 7: 51; 12: 169.71 | [27 empty] | СП Электротехнические установки на других объектах
|  | Всего по позиции |  |  |  | 10: 415.53; 12: 831.06 | [28 empty] | Всего по позиции
25 | ФСБЦ-14.5.01.10-1003 | Пена полиуретановая двухкомпонентная терморасширяющаяся противопожарная, объем 325 м |  |  |  | шт | 2 | 1 | 2 |  |  | 4773.8 |  | 9547.6 | [24 empty] | Пена полиуретановая двухкомпонентная терморасширяющаяся противопожарная, объем 325 м
|  | Всего по позиции |  |  |  | 12: 9547.6 | [28 empty] | Всего по позиции
|  | Всего по разделу 2 Кабельные изделия |  |  |  | 12: 378672.3 | [31 empty] | Всего по разделу 2 Кабельные изделия
Раздел 3. Электроустановочные изделия | [36 empty] | Раздел 3. Электроустановочные изделия
26 | ГЭСНм08-03-591-02 | Выключатель: одноклавишный утопленного типа при скрытой проводке |  |  |  | 4: 100 шт; 5: 0.14; 6: 1; 7: 0.14 | [24 empty] | Выключатель: одноклавишный утопленного типа при скрытой проводке
|  | Объем=14 / 100 | [42 empty] | Объем=14 / 100
| Приказ от 07.07.2022 № 557/пр прил.8 табл.3 п.15 | Производство работ на предприятиях, где в силу режима секретности и(или) внутриобъектного режима применяются специальный допуск, специальный пропуск и другие ограничения для рабочих ОЗП=1,15; ЭМ=1,15 к расх.; ЗПМ=1,15; ТЗ=1,15; ТЗМ=1,15 | [37 empty] | Производство работ на предприятиях, где в силу режима секретности и(или) внутриобъектного режима применяются специальный допуск, специальный пропуск и другие ограничения для рабочих ОЗП=1,15; ЭМ=1,15 к расх.; ЗПМ=1,15; ТЗ=1,15; ТЗМ=1,15
|  | Итого прямые затраты |  |  |  | 12: 1753.08 | [26 empty] | Итого прямые затраты
|  | ФОТ |  |  |  | 12: 1667.2 | [27 empty] | ФОТ
| Пр/812-049.3-1 | НР Электротехнические установки на других объектах |  |  |  | 4: %; 5: 97; 7: 97; 12: 1617.18 | [27 empty] | НР Электротехнические установки на других объектах
| Пр/774-049.3 | СП Электротехнические установки на других объектах |  |  |  | 4: %; 5: 51; 7: 51; 12: 850.27 | [27 empty] | СП Электротехнические установки на других объектах
|  | Всего по позиции |  |  |  | 10: 30353.29; 12: 4249.46 | [28 empty] | Всего по позиции
27 | Текущие цены согласовать СЭБ до закупки | Коробка для миниканалов с выключателем |  |  |  | шт | 14 | 1 | 14 |  |  | 958.53 | 1.0506 | 14098.44 | [24 empty] | Коробка для миниканалов с выключателем
|  | Цена=1150,24/1,2 | [41 empty] | Цена=1150,24/1,2
| 421/пр_2020_п.92_пп.а | Заготовительно-складские расходы для материальных ресурсов (за исключением металлических конструкций) - 2% ПЗ=2% (ОЗП=2%; ЭМ=2%; МАТ=2%) | [37 empty] | Заготовительно-складские расходы для материальных ресурсов (за исключением металлических конструкций) - 2% ПЗ=2% (ОЗП=2%; ЭМ=2%; МАТ=2%)
|  | Транспортные расходы на материалы - не более 3 % от стоимости материалов ПЗ=3% (ОЗП=3%; ЭМ=3% к расх.; ЗПМ=3%; МАТ=3% к расх.; ТЗ=3%; ТЗМ=3%) | [37 empty] | Транспортные расходы на материалы - не более 3 % от стоимости материалов ПЗ=3% (ОЗП=3%; ЭМ=3% к расх.; ЗПМ=3%; МАТ=3% к расх.; ТЗ=3%; ТЗМ=3%)
|  | Всего по позиции |  |  |  | 12: 14098.44 | [28 empty] | Всего по позиции
|  | Всего по разделу 3 Электроустановочные изделия |  |  |  | 12: 18347.9 | [31 empty] | Всего по разделу 3 Электроустановочные изделия
Раздел 4. Светотехническое оборудование | [36 empty] | Раздел 4. Светотехническое оборудование
28 | ГЭСНм08-03-609-02 | Светильник светодиодный накладной и подвесной линейный с креплением на: бетонное основание (стена, потолок) |  |  |  | 4: 100 шт; 5: 0.22; 6: 1; 7: 0.22 | [24 empty] | Светильник светодиодный накладной и подвесной линейный с креплением на: бетонное основание (стена, потолок)
|  | Объем=22 / 100 | [42 empty] | Объем=22 / 100
| Приказ от 07.07.2022 № 557/пр прил.8 табл.3 п.15 | Производство работ на предприятиях, где в силу режима секретности и(или) внутриобъектного режима применяются специальный допуск, специальный пропуск и другие ограничения для рабочих ОЗП=1,15; ЭМ=1,15 к расх.; ЗПМ=1,15; ТЗ=1,15; ТЗМ=1,15 | [37 empty] | Производство работ на предприятиях, где в силу режима секретности и(или) внутриобъектного режима применяются специальный допуск, специальный пропуск и другие ограничения для рабочих ОЗП=1,15; ЭМ=1,15 к расх.; ЗПМ=1,15; ТЗ=1,15; ТЗМ=1,15
|  | Итого прямые затраты |  |  |  | 12: 5278.19 | [26 empty] | Итого прямые затраты
|  | ФОТ |  |  |  | 12: 5218.86 | [27 empty] | ФОТ
| Пр/812-049.3-1 | НР Электротехнические установки на других объектах |  |  |  | 4: %; 5: 97; 7: 97; 12: 5062.29 | [27 empty] | НР Электротехнические установки на других объектах
| Пр/774-049.3 | СП Электротехнические установки на других объектах |  |  |  | 4: %; 5: 51; 7: 51; 12: 2661.62 | [27 empty] | СП Электротехнические установки на других объектах
|  | Всего по позиции |  |  |  | 10: 59511.45; 12: 13092.52 | [28 empty] | Всего по позиции
29 | Текущие цены согласовать СЭБ до закупки | Светильник FDL 01-43-840-C110 |  |  |  | шт | 22 | 1 | 22 |  |  | 12276.53 | 1.0506 | 283749.89 | [24 empty] | Светильник FDL 01-43-840-C110
|  | Цена=14731,84/1,2 | [41 empty] | Цена=14731,84/1,2
| 421/пр_2020_п.92_пп.а | Заготовительно-складские расходы для материальных ресурсов (за исключением металлических конструкций) - 2% ПЗ=2% (ОЗП=2%; ЭМ=2%; МАТ=2%) | [37 empty] | Заготовительно-складские расходы для материальных ресурсов (за исключением металлических конструкций) - 2% ПЗ=2% (ОЗП=2%; ЭМ=2%; МАТ=2%)
|  | Транспортные расходы на материалы - не более 3 % от стоимости материалов ПЗ=3% (ОЗП=3%; ЭМ=3% к расх.; ЗПМ=3%; МАТ=3% к расх.; ТЗ=3%; ТЗМ=3%) | [37 empty] | Транспортные расходы на материалы - не более 3 % от стоимости материалов ПЗ=3% (ОЗП=3%; ЭМ=3% к расх.; ЗПМ=3%; МАТ=3% к расх.; ТЗ=3%; ТЗМ=3%)
|  | Всего по позиции |  |  |  | 12: 283749.89 | [28 empty] | Всего по позиции
30 | ГЭСНм08-03-609-04 | Светильник светодиодный накладной и подвесной одиночный с креплением на: бетонное основание (стена, потолок) |  |  |  | 4: 100 шт; 5: 0.09; 6: 1; 7: 0.09 | [24 empty] | Светильник светодиодный накладной и подвесной одиночный с креплением на: бетонное основание (стена, потолок)
|  | Объем=9 / 100 | [42 empty] | Объем=9 / 100
| Приказ от 07.07.2022 № 557/пр прил.8 табл.3 п.15 | Производство работ на предприятиях, где в силу режима секретности и(или) внутриобъектного режима применяются специальный допуск, специальный пропуск и другие ограничения для рабочих ОЗП=1,15; ЭМ=1,15 к расх.; ЗПМ=1,15; ТЗ=1,15; ТЗМ=1,15 | [37 empty] | Производство работ на предприятиях, где в силу режима секретности и(или) внутриобъектного режима применяются специальный допуск, специальный пропуск и другие ограничения для рабочих ОЗП=1,15; ЭМ=1,15 к расх.; ЗПМ=1,15; ТЗ=1,15; ТЗМ=1,15
|  | Итого прямые затраты |  |  |  | 12: 1026.58 | [26 empty] | Итого прямые затраты
|  | ФОТ |  |  |  | 12: 950.27 | [27 empty] | ФОТ
| Пр/812-049.3-1 | НР Электротехнические установки на других объектах |  |  |  | 4: %; 5: 97; 7: 97; 12: 921.76 | [27 empty] | НР Электротехнические установки на других объектах
| Пр/774-049.3 | СП Электротехнические установки на других объектах |  |  |  | 4: %; 5: 51; 7: 51; 12: 484.64 | [27 empty] | СП Электротехнические установки на других объектах
|  | Всего по позиции |  |  |  | 10: 27216; 12: 2449.44 | [28 empty] | Всего по позиции
31 | Текущие цены согласовать СЭБ до закупки | Светильник FDBB 01-17-840 IP65 |  |  |  | шт | 9 | 1 | 9 |  |  | 7389.76 | 1.0506 | 69873.14 | [24 empty] | Светильник FDBB 01-17-840 IP65
|  | Цена=8867,71/1,2 | [41 empty] | Цена=8867,71/1,2
| 421/пр_2020_п.92_пп.а | Заготовительно-складские расходы для материальных ресурсов (за исключением металлических конструкций) - 2% ПЗ=2% (ОЗП=2%; ЭМ=2%; МАТ=2%) | [37 empty] | Заготовительно-складские расходы для материальных ресурсов (за исключением металлических конструкций) - 2% ПЗ=2% (ОЗП=2%; ЭМ=2%; МАТ=2%)
|  | Транспортные расходы на материалы - не более 3 % от стоимости материалов ПЗ=3% (ОЗП=3%; ЭМ=3% к расх.; ЗПМ=3%; МАТ=3% к расх.; ТЗ=3%; ТЗМ=3%) | [37 empty] | Транспортные расходы на материалы - не более 3 % от стоимости материалов ПЗ=3% (ОЗП=3%; ЭМ=3% к расх.; ЗПМ=3%; МАТ=3% к расх.; ТЗ=3%; ТЗМ=3%)
|  | Всего по позиции |  |  |  | 12: 69873.14 | [28 empty] | Всего по позиции
32 | ГЭСНм08-03-608-02 | Светильник светодиодный панельный, встраиваемый в подвесной потолок плитно-ячеистый, с подключением: к клеммной колодке светильника |  |  |  | 4: 100 шт; 5: 1.21; 6: 1; 7: 1.21 | [24 empty] | Светильник светодиодный панельный, встраиваемый в подвесной потолок плитно-ячеистый, с подключением: к клеммной колодке светильника
|  | Объем=(97+22+2) / 100 | [42 empty] | Объем=(97+22+2) / 100
| Приказ от 07.07.2022 № 557/пр прил.8 табл.3 п.15 | Производство работ на предприятиях, где в силу режима секретности и(или) внутриобъектного режима применяются специальный допуск, специальный пропуск и другие ограничения для рабочих ОЗП=1,15; ЭМ=1,15 к расх.; ЗПМ=1,15; ТЗ=1,15; ТЗМ=1,15 | [37 empty] | Производство работ на предприятиях, где в силу режима секретности и(или) внутриобъектного режима применяются специальный допуск, специальный пропуск и другие ограничения для рабочих ОЗП=1,15; ЭМ=1,15 к расх.; ЗПМ=1,15; ТЗ=1,15; ТЗМ=1,15
|  | Итого прямые затраты |  |  |  | 12: 10954.74 | [26 empty] | Итого прямые затраты
|  | ФОТ |  |  |  | 12: 10701 | [27 empty] | ФОТ
| Пр/812-049.3-1 | НР Электротехнические установки на других объектах |  |  |  | 4: %; 5: 97; 7: 97; 12: 10379.97 | [27 empty] | НР Электротехнические установки на других объектах
| Пр/774-049.3 | СП Электротехнические установки на других объектах |  |  |  | 4: %; 5: 51; 7: 51; 12: 5457.51 | [27 empty] | СП Электротехнические установки на других объектах
|  | Всего по позиции |  |  |  | 10: 22293.96; 12: 26975.69 | [28 empty] | Всего по позиции
33 | Текущие цены согласовать СЭБ до закупки | Светильник ССВ 26-3100-А-840-Д90 IP20 |  |  |  | шт | 97 | 1 | 97 |  |  | 4887.5 | 1.0506 | 498076.33 | [24 empty] | Светильник ССВ 26-3100-А-840-Д90 IP20
|  | Цена=5865,00/1,2 | [41 empty] | Цена=5865,00/1,2
| 421/пр_2020_п.92_пп.а | Заготовительно-складские расходы для материальных ресурсов (за исключением металлических конструкций) - 2% ПЗ=2% (ОЗП=2%; ЭМ=2%; МАТ=2%) | [37 empty] | Заготовительно-складские расходы для материальных ресурсов (за исключением металлических конструкций) - 2% ПЗ=2% (ОЗП=2%; ЭМ=2%; МАТ=2%)
|  | Транспортные расходы на материалы - не более 3 % от стоимости материалов ПЗ=3% (ОЗП=3%; ЭМ=3% к расх.; ЗПМ=3%; МАТ=3% к расх.; ТЗ=3%; ТЗМ=3%) | [37 empty] | Транспортные расходы на материалы - не более 3 % от стоимости материалов ПЗ=3% (ОЗП=3%; ЭМ=3% к расх.; ЗПМ=3%; МАТ=3% к расх.; ТЗ=3%; ТЗМ=3%)
|  | Всего по позиции |  |  |  | 12: 498076.33 | [28 empty] | Всего по позиции
34 | Текущие цены согласовать СЭБ до закупки | Светильник ССВ-26-3100-А-840-Д90 IP54 |  |  |  | шт | 22 | 1 | 22 |  |  | 10508.56 | 1.0506 | 242886.45 | [24 empty] | Светильник ССВ-26-3100-А-840-Д90 IP54
|  | Цена=12610,27/1,2 | [41 empty] | Цена=12610,27/1,2
| 421/пр_2020_п.92_пп.а | Заготовительно-складские расходы для материальных ресурсов (за исключением металлических конструкций) - 2% ПЗ=2% (ОЗП=2%; ЭМ=2%; МАТ=2%) | [37 empty] | Заготовительно-складские расходы для материальных ресурсов (за исключением металлических конструкций) - 2% ПЗ=2% (ОЗП=2%; ЭМ=2%; МАТ=2%)
|  | Транспортные расходы на материалы - не более 3 % от стоимости материалов ПЗ=3% (ОЗП=3%; ЭМ=3% к расх.; ЗПМ=3%; МАТ=3% к расх.; ТЗ=3%; ТЗМ=3%) | [37 empty] | Транспортные расходы на материалы - не более 3 % от стоимости материалов ПЗ=3% (ОЗП=3%; ЭМ=3% к расх.; ЗПМ=3%; МАТ=3% к расх.; ТЗ=3%; ТЗМ=3%)
|  | Всего по позиции |  |  |  | 12: 242886.45 | [28 empty] | Всего по позиции
35 | Текущие цены согласовать СЭБ до закупки | Светильник светодиодный ДПО-15-30-002 Universal WP 940 |  |  |  | шт | 2 | 1 | 2 |  |  | 13942.5 | 1.0506 | 29295.98 | [24 empty] | Светильник светодиодный ДПО-15-30-002 Universal WP 940
|  | Цена=16731,00/1,2 | [41 empty] | Цена=16731,00/1,2
| 421/пр_2020_п.92_пп.а | Заготовительно-складские расходы для материальных ресурсов (за исключением металлических конструкций) - 2% ПЗ=2% (ОЗП=2%; ЭМ=2%; МАТ=2%) | [37 empty] | Заготовительно-складские расходы для материальных ресурсов (за исключением металлических конструкций) - 2% ПЗ=2% (ОЗП=2%; ЭМ=2%; МАТ=2%)
|  | Транспортные расходы на материалы - не более 3 % от стоимости материалов ПЗ=3% (ОЗП=3%; ЭМ=3% к расх.; ЗПМ=3%; МАТ=3% к расх.; ТЗ=3%; ТЗМ=3%) | [37 empty] | Транспортные расходы на материалы - не более 3 % от стоимости материалов ПЗ=3% (ОЗП=3%; ЭМ=3% к расх.; ЗПМ=3%; МАТ=3% к расх.; ТЗ=3%; ТЗМ=3%)
|  | Всего по позиции |  |  |  | 12: 29295.98 | [28 empty] | Всего по позиции
36 | ГЭСНм08-03-593-10 | Световые настенные указатели |  |  |  | 4: 100 шт; 5: 0.03; 6: 1; 7: 0.03 | [24 empty] | Световые настенные указатели
|  | Объем=3 / 100 | [42 empty] | Объем=3 / 100
| Приказ от 07.07.2022 № 557/пр прил.8 табл.3 п.15 | Производство работ на предприятиях, где в силу режима секретности и(или) внутриобъектного режима применяются специальный допуск, специальный пропуск и другие ограничения для рабочих ОЗП=1,15; ЭМ=1,15 к расх.; ЗПМ=1,15; ТЗ=1,15; ТЗМ=1,15 | [37 empty] | Производство работ на предприятиях, где в силу режима секретности и(или) внутриобъектного режима применяются специальный допуск, специальный пропуск и другие ограничения для рабочих ОЗП=1,15; ЭМ=1,15 к расх.; ЗПМ=1,15; ТЗ=1,15; ТЗМ=1,15
|  | Итого прямые затраты |  |  |  | 12: 1170.07 | [26 empty] | Итого прямые затраты
|  | ФОТ |  |  |  | 12: 1093.36 | [27 empty] | ФОТ
| Пр/812-049.3-1 | НР Электротехнические установки на других объектах |  |  |  | 4: %; 5: 97; 7: 97; 12: 1060.56 | [27 empty] | НР Электротехнические установки на других объектах
| Пр/774-049.3 | СП Электротехнические установки на других объектах |  |  |  | 4: %; 5: 51; 7: 51; 12: 557.61 | [27 empty] | СП Электротехнические установки на других объектах
|  | Всего по позиции |  |  |  | 10: 93571.67; 12: 2807.15 | [28 empty] | Всего по позиции
37 | Текущие цены согласовать СЭБ до закупки | Светильник светодиодный аварийный OBERON 5421-7 LED SI |  |  |  | шт | 3 | 1 | 3 |  |  | 11888.22 | 1.0506 | 37469.29 | [24 empty] | Светильник светодиодный аварийный OBERON 5421-7 LED SI
|  | Цена=14265,86/1,2 | [41 empty] | Цена=14265,86/1,2
| 421/пр_2020_п.92_пп.а | Заготовительно-складские расходы для материальных ресурсов (за исключением металлических конструкций) - 2% ПЗ=2% (ОЗП=2%; ЭМ=2%; МАТ=2%) | [37 empty] | Заготовительно-складские расходы для материальных ресурсов (за исключением металлических конструкций) - 2% ПЗ=2% (ОЗП=2%; ЭМ=2%; МАТ=2%)
|  | Транспортные расходы на материалы - не более 3 % от стоимости материалов ПЗ=3% (ОЗП=3%; ЭМ=3% к расх.; ЗПМ=3%; МАТ=3% к расх.; ТЗ=3%; ТЗМ=3%) | [37 empty] | Транспортные расходы на материалы - не более 3 % от стоимости материалов ПЗ=3% (ОЗП=3%; ЭМ=3% к расх.; ЗПМ=3%; МАТ=3% к расх.; ТЗ=3%; ТЗМ=3%)
|  | Всего по позиции |  |  |  | 12: 37469.29 | [28 empty] | Всего по позиции
38 | Текущие цены согласовать СЭБ до закупки | Наклейка для светильника (Пожарный кран) ПБ 0001 |  |  |  | шт | 3 | 1 | 3 |  |  | 376.77 | 1.0506 | 1187.5 | [24 empty] | Наклейка для светильника (Пожарный кран) ПБ 0001
|  | Цена=452,12/1,2 | [41 empty] | Цена=452,12/1,2
| 421/пр_2020_п.92_пп.а | Заготовительно-складские расходы для материальных ресурсов (за исключением металлических конструкций) - 2% ПЗ=2% (ОЗП=2%; ЭМ=2%; МАТ=2%) | [37 empty] | Заготовительно-складские расходы для материальных ресурсов (за исключением металлических конструкций) - 2% ПЗ=2% (ОЗП=2%; ЭМ=2%; МАТ=2%)
|  | Транспортные расходы на материалы - не более 3 % от стоимости материалов ПЗ=3% (ОЗП=3%; ЭМ=3% к расх.; ЗПМ=3%; МАТ=3% к расх.; ТЗ=3%; ТЗМ=3%) | [37 empty] | Транспортные расходы на материалы - не более 3 % от стоимости материалов ПЗ=3% (ОЗП=3%; ЭМ=3% к расх.; ЗПМ=3%; МАТ=3% к расх.; ТЗ=3%; ТЗМ=3%)
|  | Всего по позиции |  |  |  | 12: 1187.5 | [28 empty] | Всего по позиции
|  | Всего по разделу 4 Светотехническое оборудование |  |  |  | 12: 1207863.38 | [31 empty] | Всего по разделу 4 Светотехническое оборудование
Раздел 5. Пусконаладочные работы | [36 empty] | Раздел 5. Пусконаладочные работы
39 | ГЭСНп01-11-028-01 | Измерение сопротивления изоляции (на линию) мегаомметром кабельных и других линий напряжением до 1 кВ, предназначенных для передачи электроэнергии к распределительным устройствам, щитам, шкафам, коммутационным аппаратам и электропотребителям |  |  |  | 4: шт; 5: 11; 6: 1; 7: 11 | [24 empty] | Измерение сопротивления изоляции (на линию) мегаомметром кабельных и других линий напряжением до 1 кВ, предназначенных для передачи электроэнергии к распределительным устройствам, щитам, шкафам, коммутационным аппаратам и электропотребителям
| Приказ от 07.07.2022 № 557/пр прил.8 табл.3 п.15 | Производство работ на предприятиях, где в силу режима секретности и(или) внутриобъектного режима применяются специальный допуск, специальный пропуск и другие ограничения для рабочих ОЗП=1,15; ЭМ=1,15 к расх.; ЗПМ=1,15; ТЗ=1,15; ТЗМ=1,15 | [37 empty] | Производство работ на предприятиях, где в силу режима секретности и(или) внутриобъектного режима применяются специальный допуск, специальный пропуск и другие ограничения для рабочих ОЗП=1,15; ЭМ=1,15 к расх.; ЗПМ=1,15; ТЗ=1,15; ТЗМ=1,15
|  | Итого прямые затраты |  |  |  | 12: 2094.2 | [26 empty] | Итого прямые затраты
|  | ФОТ |  |  |  | 12: 2094.2 | [27 empty] | ФОТ
| Пр/812-083.0-1 | НР Пусконаладочные работы: 'вхолостую' - 80%, 'под нагрузкой' - 20% |  |  |  | 4: %; 5: 74; 7: 74; 12: 1549.71 | [27 empty] | НР Пусконаладочные работы: 'вхолостую' - 80%, 'под нагрузкой' - 20%
| Пр/774-083.0 | СП Пусконаладочные работы: 'вхолостую' - 80%, 'под нагрузкой' - 20% |  |  |  | 4: %; 5: 36; 7: 36; 12: 753.91 | [27 empty] | СП Пусконаладочные работы: 'вхолостую' - 80%, 'под нагрузкой' - 20%
|  | Всего по позиции |  |  |  | 10: 399.8; 12: 4397.82 | [28 empty] | Всего по позиции
40 | ГЭСНп01-11-013-01 | Замер полного сопротивления цепи "фаза-нуль" |  |  |  | 4: шт; 5: 11; 6: 1; 7: 11 | [24 empty] | Замер полного сопротивления цепи "фаза-нуль"
| Приказ от 07.07.2022 № 557/пр прил.8 табл.3 п.15 | Производство работ на предприятиях, где в силу режима секретности и(или) внутриобъектного режима применяются специальный допуск, специальный пропуск и другие ограничения для рабочих ОЗП=1,15; ЭМ=1,15 к расх.; ЗПМ=1,15; ТЗ=1,15; ТЗМ=1,15 | [37 empty] | Производство работ на предприятиях, где в силу режима секретности и(или) внутриобъектного режима применяются специальный допуск, специальный пропуск и другие ограничения для рабочих ОЗП=1,15; ЭМ=1,15 к расх.; ЗПМ=1,15; ТЗ=1,15; ТЗМ=1,15
|  | Итого прямые затраты |  |  |  | 12: 6544.35 | [26 empty] | Итого прямые затраты
|  | ФОТ |  |  |  | 12: 6544.35 | [27 empty] | ФОТ
| Пр/812-083.0-1 | НР Пусконаладочные работы: 'вхолостую' - 80%, 'под нагрузкой' - 20% |  |  |  | 4: %; 5: 74; 7: 74; 12: 4842.82 | [27 empty] | НР Пусконаладочные работы: 'вхолостую' - 80%, 'под нагрузкой' - 20%
| Пр/774-083.0 | СП Пусконаладочные работы: 'вхолостую' - 80%, 'под нагрузкой' - 20% |  |  |  | 4: %; 5: 36; 7: 36; 12: 2355.97 | [27 empty] | СП Пусконаладочные работы: 'вхолостую' - 80%, 'под нагрузкой' - 20%
|  | Всего по позиции |  |  |  | 10: 1249.38; 12: 13743.14 | [28 empty] | Всего по позиции
41 | ГЭСНп01-11-011-01 | Проверка наличия цепи между заземлителями и заземленными элементами |  |  |  | 4: 100 измерений; 5: 1.58; 6: 1; 7: 1.58 | [24 empty] | Проверка наличия цепи между заземлителями и заземленными элементами
|  | Объем=(3*(1+1)+(22+9+97+22+2)) / 100 | [42 empty] | Объем=(3*(1+1)+(22+9+97+22+2)) / 100
| Приказ от 07.07.2022 № 557/пр прил.8 табл.3 п.15 | Производство работ на предприятиях, где в силу режима секретности и(или) внутриобъектного режима применяются специальный допуск, специальный пропуск и другие ограничения для рабочих ОЗП=1,15; ЭМ=1,15 к расх.; ЗПМ=1,15; ТЗ=1,15; ТЗМ=1,15 | [37 empty] | Производство работ на предприятиях, где в силу режима секретности и(или) внутриобъектного режима применяются специальный допуск, специальный пропуск и другие ограничения для рабочих ОЗП=1,15; ЭМ=1,15 к расх.; ЗПМ=1,15; ТЗ=1,15; ТЗМ=1,15
|  | Итого прямые затраты |  |  |  | 12: 12182.49 | [26 empty] | Итого прямые затраты
|  | ФОТ |  |  |  | 12: 12182.49 | [27 empty] | ФОТ
| Пр/812-083.0-1 | НР Пусконаладочные работы: 'вхолостую' - 80%, 'под нагрузкой' - 20% |  |  |  | 4: %; 5: 74; 7: 74; 12: 9015.04 | [27 empty] | НР Пусконаладочные работы: 'вхолостую' - 80%, 'под нагрузкой' - 20%
| Пр/774-083.0 | СП Пусконаладочные работы: 'вхолостую' - 80%, 'под нагрузкой' - 20% |  |  |  | 4: %; 5: 36; 7: 36; 12: 4385.7 | [27 empty] | СП Пусконаладочные работы: 'вхолостую' - 80%, 'под нагрузкой' - 20%
|  | Всего по позиции |  |  |  | 10: 16191.92; 12: 25583.23 | [28 empty] | Всего по позиции
42 | ГЭСНп01-03-001-01 | Выключатель однополюсный напряжением до 1 кВ: с электромагнитным, тепловым или комбинированным расцепителем |  |  |  | 4: шт; 5: 18; 6: 1; 7: 18 | [24 empty] | Выключатель однополюсный напряжением до 1 кВ: с электромагнитным, тепловым или комбинированным расцепителем
|  | Объем=1+(9+1)+(6+1) | [42 empty] | Объем=1+(9+1)+(6+1)
| Приказ от 07.07.2022 № 557/пр прил.8 табл.3 п.15 | Производство работ на предприятиях, где в силу режима секретности и(или) внутриобъектного режима применяются специальный допуск, специальный пропуск и другие ограничения для рабочих ОЗП=1,15; ЭМ=1,15 к расх.; ЗПМ=1,15; ТЗ=1,15; ТЗМ=1,15 | [37 empty] | Производство работ на предприятиях, где в силу режима секретности и(или) внутриобъектного режима применяются специальный допуск, специальный пропуск и другие ограничения для рабочих ОЗП=1,15; ЭМ=1,15 к расх.; ЗПМ=1,15; ТЗ=1,15; ТЗМ=1,15
|  | Итого прямые затраты |  |  |  | 12: 10245.71 | [26 empty] | Итого прямые затраты
|  | ФОТ |  |  |  | 12: 10245.71 | [27 empty] | ФОТ
| Пр/812-083.0-1 | НР Пусконаладочные работы: 'вхолостую' - 80%, 'под нагрузкой' - 20% |  |  |  | 4: %; 5: 74; 7: 74; 12: 7581.83 | [27 empty] | НР Пусконаладочные работы: 'вхолостую' - 80%, 'под нагрузкой' - 20%
| Пр/774-083.0 | СП Пусконаладочные работы: 'вхолостую' - 80%, 'под нагрузкой' - 20% |  |  |  | 4: %; 5: 36; 7: 36; 12: 3688.46 | [27 empty] | СП Пусконаладочные работы: 'вхолостую' - 80%, 'под нагрузкой' - 20%
|  | Всего по позиции |  |  |  | 10: 1195.33; 12: 21516 | [28 empty] | Всего по позиции
43 | ГЭСНп01-03-002-04 | Выключатель трехполюсный напряжением до 1 кВ с: электромагнитным, тепловым или комбинированным расцепителем, номинальный ток до 50 А |  |  |  | 4: шт; 5: 2; 6: 1; 7: 2 | [24 empty] | Выключатель трехполюсный напряжением до 1 кВ с: электромагнитным, тепловым или комбинированным расцепителем, номинальный ток до 50 А
|  | Объем=1+1 | [42 empty] | Объем=1+1
| Приказ от 07.07.2022 № 557/пр прил.8 табл.3 п.15 | Производство работ на предприятиях, где в силу режима секретности и(или) внутриобъектного режима применяются специальный допуск, специальный пропуск и другие ограничения для рабочих ОЗП=1,15; ЭМ=1,15 к расх.; ЗПМ=1,15; ТЗ=1,15; ТЗМ=1,15 | [37 empty] | Производство работ на предприятиях, где в силу режима секретности и(или) внутриобъектного режима применяются специальный допуск, специальный пропуск и другие ограничения для рабочих ОЗП=1,15; ЭМ=1,15 к расх.; ЗПМ=1,15; ТЗ=1,15; ТЗМ=1,15
|  | Итого прямые затраты |  |  |  | 12: 1576.26 | [26 empty] | Итого прямые затраты
|  | ФОТ |  |  |  | 12: 1576.26 | [27 empty] | ФОТ
| Пр/812-083.0-1 | НР Пусконаладочные работы: 'вхолостую' - 80%, 'под нагрузкой' - 20% |  |  |  | 4: %; 5: 74; 7: 74; 12: 1166.43 | [27 empty] | НР Пусконаладочные работы: 'вхолостую' - 80%, 'под нагрузкой' - 20%
| Пр/774-083.0 | СП Пусконаладочные работы: 'вхолостую' - 80%, 'под нагрузкой' - 20% |  |  |  | 4: %; 5: 36; 7: 36; 12: 567.45 | [27 empty] | СП Пусконаладочные работы: 'вхолостую' - 80%, 'под нагрузкой' - 20%
|  | Всего по позиции |  |  |  | 10: 1655.07; 12: 3310.14 | [28 empty] | Всего по позиции
|  | Всего по разделу 5 Пусконаладочные работы |  |  |  | 12: 68550.33 | [31 empty] | Всего по разделу 5 Пусконаладочные работы
|  | Итоги по смете: | [44 empty] | Итоги по смете:
|  | Всего прямые затраты (справочно) |  |  |  | 12: 1490424.65 | [33 empty] | Всего прямые затраты (справочно)
|  | в том числе: | [45 empty] | в том числе:
|  | Оплата труда рабочих |  |  |  | 12: 142266.98 | [33 empty] | Оплата труда рабочих
|  | Эксплуатация машин |  |  |  | 12: 2291.41 | [33 empty] | Эксплуатация машин
|  | Оплата труда машинистов (Отм) |  |  |  | 12: 873.44 | [33 empty] | Оплата труда машинистов (Отм)
|  | Материалы |  |  |  | 12: 1344992.82 | [33 empty] | Материалы
|  | Монтажные работы |  |  |  | 12: 1621317.79 | [33 empty] | Монтажные работы
|  | в том числе: | [45 empty] | в том числе:
|  | оплата труда |  |  |  | 12: 109623.97 | [33 empty] | оплата труда
|  | эксплуатация машин и механизмов |  |  |  | 12: 2291.41 | [33 empty] | эксплуатация машин и механизмов
|  | оплата труда машинистов (Отм) |  |  |  | 12: 873.44 | [33 empty] | оплата труда машинистов (Отм)
|  | материалы |  |  |  | 12: 1344992.82 | [33 empty] | материалы
|  | накладные расходы |  |  |  | 12: 107182.47 | [33 empty] | накладные расходы
|  | сметная прибыль |  |  |  | 12: 56353.68 | [33 empty] | сметная прибыль
|  | Оборудование |  |  |  | 12: 70314.86 | [33 empty] | Оборудование
|  | Прочие затраты |  |  |  | 12: 68550.33 | [33 empty] | Прочие затраты
|  | Пусконаладочные работы |  |  |  | 12: 68550.33 | [33 empty] | Пусконаладочные работы
|  | в том числе: | [45 empty] | в том числе:
|  | оплата труда |  |  |  | 12: 32643.01 | [33 empty] | оплата труда
|  | накладные расходы |  |  |  | 12: 24155.83 | [33 empty] | накладные расходы
|  | сметная прибыль |  |  |  | 12: 11751.49 | [33 empty] | сметная прибыль
|  | Всего |  |  |  | 12: 1760182.98 | [34 empty] | Всего
|  | Всего ФОТ (справочно) |  |  |  | 12: 143140.42 | [33 empty] | Всего ФОТ (справочно)
|  | Всего накладные расходы (справочно) |  |  |  | 12: 131338.3 | [33 empty] | Всего накладные расходы (справочно)
|  | Всего сметная прибыль (справочно) |  |  |  | 12: 68105.17 | [33 empty] | Всего сметная прибыль (справочно)
|  | Непредвиденные затраты 3% |  |  |  | 12: 52805.49 | [33 empty] | Непредвиденные затраты 3%
|  | Всего с непредвиденными |  |  |  | 12: 1812988.47 | [34 empty] | Всего с непредвиденными
|  | НДС 20% |  |  |  | 12: 362597.69 | [33 empty] | НДС 20%
|  | ВСЕГО по смете |  |  |  | 12: 2175586.16 | [34 empty] | ВСЕГО по смете
|  | справочно: | [45 empty] | справочно:
|  | Затраты труда рабочих |  |  |  | 7: 359,934475 | [35 empty] | Затраты труда рабочих
|  | Затраты труда машинистов |  |  |  | 7: 1,981335 | [35 empty] | Затраты труда машинистов
|  | ПНР "вхолостую" |  |  |  | 12: 54840.26 | [33 empty] | ПНР "вхолостую"
|  | в том числе: | [45 empty] | в том числе:
| 421/пр_2020_прил.8_п.1_гр.6 | Электротехнические устройства |  |  |  | 12: 54840.26 | [33 empty] | Электротехнические устройства
|  | ПНР "под нагрузкой" |  |  |  | 12: 13710.07 | [33 empty] | ПНР "под нагрузкой"
|  | в том числе: | [45 empty] | в том числе:
| 421/пр_2020_прил.8_п.1_гр.7 | Электротехнические устройства |  |  |  | 12: 13710.07 | [33 empty] | Электротехнические устройства
Составил:
[должность, подпись (инициалы, фамилия)]
Проверил:
[должность, подпись (инициалы, фамилия)]
1. Зарегистрирован Министерством юстиции Российской Федерации 10 сентября 2019 г., регистрационный № 55869), с изменениями, внесенными приказом Министерства строительства и жилищно-коммунального хозяйства Российской Федерации от 20 февраля 2021 г. № 79/пр (зарегистрирован Министерством юстиции Российской Федерации 9 августа 2021 г., регистрационный № 64577)
² Под прочими затратами понимаются затраты, учитываемые в соответствии с пунктом 184 Методики.
³ Под прочими работами понимаются затраты, учитываемые в соответствии с пунктами 122-128 Методики.

## 5. СПС, СОУЭ
Приложение № 19 к Договору № 11.724.08.____________/25 от ___ ____ 2025г.
Утверждено приказом Минстроя РФ № 421/пр от 4 августа 2020 г. в редакции приказа № 557/пр от 7 июля 2022 г.
СОГЛАСОВАНО: | [10 empty] | УТВЕРЖДАЮ:
Заместитель управляющнго директора покоммерческим вопросам
АО "Концерн Калашников"
___________________________ А.А. Смоленцев
"____" ________________ 2025 года | [10 empty] | "____" ________________ 2025 года | [5 empty] | "____" ________________ 2025 года | "____" ________________ 2025 года
Наименование программного продукта |  |  |  |  | ГРАНД-Смета, версия 2025.2
Наименование редакции сметных нормативов |  |  |  |  | Приказ Минстроя России от 30.12.2021 № 1046/пр; Приказ Минстроя России от 04.08.2020 № 421/пр; Приказ Минстроя России от 21.12.2020 № 812/пр; Приказ Минстроя России от 11.12.2020 № 774/пр; Приказ Минстроя России от 02.08.2023 № 551/пр; Приказ Минстроя России от 14.11.2023 № 817/пр; Приказ Минстроя России от 16.02.2024 № 102/пр; Приказ Минстроя России от 13.05.2024 №323/пр; Приказ Минстроя России от 09.08.2024 №524/пр; Приказ Минстроя России от 07.11.2024 №747/пр; Приказ Минстроя России от 07.02.2025 №69/пр; Приказ Минстроя России от 19.05.2025 №299/пр | [13 empty] | Наименование редакции сметных нормативов | Приказ Минстроя России от 30.12.2021 № 1046/пр; Приказ Минстроя России от 04.08.2020 № 421/пр; Приказ Минстроя России от 21.12.2020 № 812/пр; Приказ Минстроя России от 11.12.2020 № 774/пр; Приказ Минстроя России от 02.08.2023 № 551/пр; Приказ Минстроя России от 14.11.2023 № 817/пр; Приказ Минстроя России от 16.02.2024 № 102/пр; Приказ Минстроя России от 13.05.2024 №323/пр; Приказ Минстроя России от 09.08.2024 №524/пр; Приказ Минстроя России от 07.11.2024 №747/пр; Приказ Минстроя России от 07.02.2025 №69/пр; Приказ Минстроя России от 19.05.2025 №299/пр
Реквизиты приказа Минстроя России об утверждении дополнений и изменений к сметным нормативам |  |  |  |  | Приказ Минстроя России от 18 мая 2022 г. № 378/пр, Приказ Минстроя России от 26 августа 2022 г. № 703/пр, Приказ Минстроя России от 26 октября 2022 г. № 905/пр, Приказ Минстроя России от 27 декабря 2022 г. № 1133/пр, Приказ Минстроя России от 10 февраля 2023 г. № 84/пр, Приказ Минстроя России от 11.05.2023 №335/пр; Приказ Минстроя России от 07.07.2022 № 557/пр; Приказ Минстроя России от 02.09.2021 № 636/пр, Приказ Минстроя России от 26.07.2022 № 611/пр; Приказ Минстроя России от 22.04.2022 № 317/пр; Приказ Минстроя России от 02.08.2023 № 551/пр; Приказ Минстроя России от 14.11.2023 № 817/пр; Приказ Минстроя России от 30.01.2024 № 55/пр; Приказ Минстроя России от 16.02.2024 № 102/пр; Приказ Минстроя России от 13.05.2024 №323/пр; Приказ Минстроя России от 09.08.2024 №524/пр; Приказ Минстроя России от 07.11.2024 №747/пр; Приказ Минстроя России от 07.02.2025 №69/пр; Приказ Минстроя России от 19.05.2025 №299/пр | [9 empty] | Реквизиты приказа Минстроя России об утверждении дополнений и изменений к сметным нормативам | Приказ Минстроя России от 18 мая 2022 г. № 378/пр, Приказ Минстроя России от 26 августа 2022 г. № 703/пр, Приказ Минстроя России от 26 октября 2022 г. № 905/пр, Приказ Минстроя России от 27 декабря 2022 г. № 1133/пр, Приказ Минстроя России от 10 февраля 2023 г. № 84/пр, Приказ Минстроя России от 11.05.2023 №335/пр; Приказ Минстроя России от 07.07.2022 № 557/пр; Приказ Минстроя России от 02.09.2021 № 636/пр, Приказ Минстроя России от 26.07.2022 № 611/пр; Приказ Минстроя России от 22.04.2022 № 317/пр; Приказ Минстроя России от 02.08.2023 № 551/пр; Приказ Минстроя России от 14.11.2023 № 817/пр; Приказ Минстроя России от 30.01.2024 № 55/пр; Приказ Минстроя России от 16.02.2024 № 102/пр; Приказ Минстроя России от 13.05.2024 №323/пр; Приказ Минстроя России от 09.08.2024 №524/пр; Приказ Минстроя России от 07.11.2024 №747/пр; Приказ Минстроя России от 07.02.2025 №69/пр; Приказ Минстроя России от 19.05.2025 №299/пр |  |  |  |  | Реквизиты приказа Минстроя России об утверждении дополнений и изменений к сметным нормативам | Приказ Минстроя России от 18 мая 2022 г. № 378/пр, Приказ Минстроя России от 26 августа 2022 г. № 703/пр, Приказ Минстроя России от 26 октября 2022 г. № 905/пр, Приказ Минстроя России от 27 декабря 2022 г. № 1133/пр, Приказ Минстроя России от 10 февраля 2023 г. № 84/пр, Приказ Минстроя России от 11.05.2023 №335/пр; Приказ Минстроя России от 07.07.2022 № 557/пр; Приказ Минстроя России от 02.09.2021 № 636/пр, Приказ Минстроя России от 26.07.2022 № 611/пр; Приказ Минстроя России от 22.04.2022 № 317/пр; Приказ Минстроя России от 02.08.2023 № 551/пр; Приказ Минстроя России от 14.11.2023 № 817/пр; Приказ Минстроя России от 30.01.2024 № 55/пр; Приказ Минстроя России от 16.02.2024 № 102/пр; Приказ Минстроя России от 13.05.2024 №323/пр; Приказ Минстроя России от 09.08.2024 №524/пр; Приказ Минстроя России от 07.11.2024 №747/пр; Приказ Минстроя России от 07.02.2025 №69/пр; Приказ Минстроя России от 19.05.2025 №299/пр
Реквизиты письма Минстроя России об индексах изменения сметной стоимости строительства, включаемые в федеральный реестр сметных нормативов и размещаемые в федеральной государственной информационной системе ценообразования в строительстве, подготовленного в соответствии пунктом 85 Методики расчета индексов изменения сметной стоимости строительства, утвержденной приказом Министерства строительства и жилищно-коммунального хозяйства Российской Федерации от 5 июня 2019 г. № 326/пр¹ |  |  |  |  | Письмо Минстроя России от 23.05.2025 № 30038-ИФ/09 | [9 empty] | Реквизиты письма Минстроя России об индексах изменения сметной стоимости строительства, включаемые в федеральный реестр сметных нормативов и размещаемые в федеральной государственной информационной системе ценообразования в строительстве, подготовленного в соответствии пунктом 85 Методики расчета индексов изменения сметной стоимости строительства, утвержденной приказом Министерства строительства и жилищно-коммунального хозяйства Российской Федерации от 5 июня 2019 г. № 326/пр¹ | Письмо Минстроя России от 23.05.2025 № 30038-ИФ/09 | [6 empty] | Реквизиты письма Минстроя России об индексах изменения сметной стоимости строительства, включаемые в федеральный реестр сметных нормативов и размещаемые в федеральной государственной информационной системе ценообразования в строительстве, подготовленного в соответствии пунктом 85 Методики расчета индексов изменения сметной стоимости строительства, утвержденной приказом Министерства строительства и жилищно-коммунального хозяйства Российской Федерации от 5 июня 2019 г. № 326/пр¹ | Письмо Минстроя России от 23.05.2025 № 30038-ИФ/09
Реквизиты нормативного правового акта об утверждении оплаты труда, утверждаемый в соответствии с пунктом 22(1) Правилами мониторинга цен, утвержденными постановлением Правительства Российской Федерации от 23 декабря 2016 г. № 1452 |  |  |  |  | Приказ Министерства строительства, жилищно-коммунального хозяйства и энергетики Удмуртской Республики от 24.02.2025 № 01-09/90 | [9 empty] | Реквизиты нормативного правового акта об утверждении оплаты труда, утверждаемый в соответствии с пунктом 22(1) Правилами мониторинга цен, утвержденными постановлением Правительства Российской Федерации от 23 декабря 2016 г. № 1452 | Приказ Министерства строительства, жилищно-коммунального хозяйства и энергетики Удмуртской Республики от 24.02.2025 № 01-09/90 | [8 empty] | Реквизиты нормативного правового акта об утверждении оплаты труда, утверждаемый в соответствии с пунктом 22(1) Правилами мониторинга цен, утвержденными постановлением Правительства Российской Федерации от 23 декабря 2016 г. № 1452 | Приказ Министерства строительства, жилищно-коммунального хозяйства и энергетики Удмуртской Республики от 24.02.2025 № 01-09/90
Обоснование принятых текущих цен на строительные ресурсы | [26 empty] | Обоснование принятых текущих цен на строительные ресурсы
Наименование субъекта Российской Федерации |  |  |  |  | 18. Удмуртская Республика | [10 empty] | 18. Удмуртская Республика | [11 empty] | Наименование субъекта Российской Федерации | 18. Удмуртская Республика
Наименование зоны субъекта Российской Федерации |  |  |  |  | Удмуртская Республика | [10 empty] | Удмуртская Республика | [13 empty] | Наименование зоны субъекта Российской Федерации | Удмуртская Республика
Капитальный ремонт помещений столовой цеха 104 корпуса 010055 в осях 50-53/З-С на отм. +9.500 | [31 empty] | Капитальный ремонт помещений столовой цеха 104 корпуса 010055 в осях 50-53/З-С на отм. +9.500
(наименование стройки)
Производственный корпус (инв. № 010055) по адресу: г. Ижевск, пр. Дерябина, 2/22 | [32 empty] | Производственный корпус (инв. № 010055) по адресу: г. Ижевск, пр. Дерябина, 2/22
(наименование объекта капитального строительства)
ЛОКАЛЬНЫЙ СМЕТНЫЙ РАСЧЕТ (СМЕТА) № 5
Система пожарной сигнализации, система оповещения при пожаре | [33 empty] | Система пожарной сигнализации, система оповещения при пожаре
(наименование работ и затрат)
Составлен | ресурсно-индексным | методом
Основание | 24-11/24-СПС,СОУЭ | [33 empty] | 24-11/24-СПС,СОУЭ
(проектная и (или) иная техническая документация)
Составлен(а) в текущем уровне цен |  | II квартал 2025 года | [33 empty] | II квартал 2025 года
Сметная стоимость |  |  | 1536.06 | тыс.руб.
в том числе:
| строительных работ |  | 18.97 | тыс.руб. |  |  |  |  | Средства на оплату труда рабочих |  |  |  | 371.65 | тыс.руб.
| монтажных работ |  | 765.82 | тыс.руб. |  |  |  |  | Средства на оплату труда машинистов |  |  |  | 0.31 | тыс.руб.
| оборудования |  | 221.34 | тыс.руб. |  |  |  |  | Нормативные затраты труда рабочих |  |  |  | 862.35 | чел.-ч.
| прочих затрат |  | 236.63 | тыс.руб. |  |  |  |  | Нормативные затраты труда машинистов |  |  |  | 0.73 | чел.-ч.
№ п/п | Обоснование | Наименование работ и затрат |  |  |  | Единица измерения | Количество |  |  | Сметная стоимость, руб.
[7 empty] | на единицу измерения | коэффициенты | всего с учетом коэффициентов | на единицу измерения в базисном уровне цен | индекс | на единицу измерения в текущем уровне цен | коэффициенты | всего в текущем уровне цен
1 | 2 | 3 |  |  |  | 4 | 5 | 6 | 7 | 8 | 9 | 10 | 11 | 12
Раздел 1. | [36 empty] | Раздел 1.
1 | ГЭСНм10-08-001-09 | Приборы приемно-контрольные объектовые на: 2 луча |  |  |  | 4: шт; 5: 2; 6: 1; 7: 2 | [23 empty] | Приборы приемно-контрольные объектовые на: 2 луча
|  | Объем=1+1 | [36 empty] | Объем=1+1
| 421/пр_2020_прил.10_т.5_п.11_гр.3 | Производство ремонтно-строительных работ на предприятиях, где в силу режима секретности и (или) внутриобъектового режима применяются специальный допуск, специальный пропуск и другие ограничения для рабочих ОЗП=1,15; ЭМ=1,15 к расх.; ЗПМ=1,15; ТЗ=1,15; ТЗМ=1,15 | [37 empty] | Производство ремонтно-строительных работ на предприятиях, где в силу режима секретности и (или) внутриобъектового режима применяются специальный допуск, специальный пропуск и другие ограничения для рабочих ОЗП=1,15; ЭМ=1,15 к расх.; ЗПМ=1,15; ТЗ=1,15; ТЗМ=1,15
|  | Итого прямые затраты |  |  |  | 12: 5596.56 | [26 empty] | Итого прямые затраты
|  | ФОТ |  |  |  | 12: 5486.8 | [27 empty] | ФОТ
| Пр/812-051.1-1 | НР Прокладка и монтаж сетей связи |  |  |  | 4: %; 5: 90; 7: 90; 12: 4938.12 | [27 empty] | НР Прокладка и монтаж сетей связи
| Пр/774-051.1 | СП Прокладка и монтаж сетей связи |  |  |  | 4: %; 5: 46; 7: 46; 12: 2523.93 | [27 empty] | СП Прокладка и монтаж сетей связи
|  | Всего по позиции |  |  |  | 10: 6577.02; 12: 13154.03 | [28 empty] | Всего по позиции
2 О | Текущие цены согласовать СЭБ до закупки | Прибор приемно-контрольный и управления пожарный Сириус |  |  |  | шт | 1 | 1 | 1 |  |  | 29638.33 | 1.0322 | 30593.87 | [23 empty] | Прибор приемно-контрольный и управления пожарный Сириус
|  | Цена=35566,00/1,2 | [41 empty] | Цена=35566,00/1,2
| 421/пр_2020_п.92_пп.в | Заготовительно-складские расходы для оборудования - 1,2% ПЗ=1,2% (ОЗП=1,2%; ЭМ=1,2%; МАТ=1,2%) | [37 empty] | Заготовительно-складские расходы для оборудования - 1,2% ПЗ=1,2% (ОЗП=1,2%; ЭМ=1,2%; МАТ=1,2%)
|  | Транспортные расходы на оборудование - не более 2 % от отпускной цены оборудования ПЗ=2% (ОЗП=2%; ЭМ=2% к расх.; ЗПМ=2%; МАТ=2% к расх.; ТЗ=2%; ТЗМ=2%) | [37 empty] | Транспортные расходы на оборудование - не более 2 % от отпускной цены оборудования ПЗ=2% (ОЗП=2%; ЭМ=2% к расх.; ЗПМ=2%; МАТ=2% к расх.; ТЗ=2%; ТЗМ=2%)
|  | Всего по позиции |  |  |  | 12: 30593.87 | [28 empty] | Всего по позиции
3 О | Текущие цены согласовать СЭБ до закупки | Контроллер двухпроводной линии связи С2000-КДЛ |  |  |  | шт | 1 | 1 | 1 |  |  | 3505.83 | 1.0322 | 3618.86 | [23 empty] | Контроллер двухпроводной линии связи С2000-КДЛ
|  | Цена=4207,00/1,2 | [41 empty] | Цена=4207,00/1,2
| 421/пр_2020_п.92_пп.в | Заготовительно-складские расходы для оборудования - 1,2% ПЗ=1,2% (ОЗП=1,2%; ЭМ=1,2%; МАТ=1,2%) | [37 empty] | Заготовительно-складские расходы для оборудования - 1,2% ПЗ=1,2% (ОЗП=1,2%; ЭМ=1,2%; МАТ=1,2%)
|  | Транспортные расходы на оборудование - не более 2 % от отпускной цены оборудования ПЗ=2% (ОЗП=2%; ЭМ=2% к расх.; ЗПМ=2%; МАТ=2% к расх.; ТЗ=2%; ТЗМ=2%) | [37 empty] | Транспортные расходы на оборудование - не более 2 % от отпускной цены оборудования ПЗ=2% (ОЗП=2%; ЭМ=2% к расх.; ЗПМ=2%; МАТ=2% к расх.; ТЗ=2%; ТЗМ=2%)
|  | Всего по позиции |  |  |  | 12: 3618.86 | [28 empty] | Всего по позиции
4 | ГЭСНм10-08-001-13 | Устройства промежуточные на количество лучей: 1 |  |  |  | 4: шт; 5: 4; 6: 1; 7: 4 | [23 empty] | Устройства промежуточные на количество лучей: 1
|  | Объем=2+2 | [36 empty] | Объем=2+2
| 421/пр_2020_прил.10_т.5_п.11_гр.3 | Производство ремонтно-строительных работ на предприятиях, где в силу режима секретности и (или) внутриобъектового режима применяются специальный допуск, специальный пропуск и другие ограничения для рабочих ОЗП=1,15; ЭМ=1,15 к расх.; ЗПМ=1,15; ТЗ=1,15; ТЗМ=1,15 | [37 empty] | Производство ремонтно-строительных работ на предприятиях, где в силу режима секретности и (или) внутриобъектового режима применяются специальный допуск, специальный пропуск и другие ограничения для рабочих ОЗП=1,15; ЭМ=1,15 к расх.; ЗПМ=1,15; ТЗ=1,15; ТЗМ=1,15
|  | Итого прямые затраты |  |  |  | 12: 2496.91 | [26 empty] | Итого прямые затраты
|  | ФОТ |  |  |  | 12: 2278.16 | [27 empty] | ФОТ
| Пр/812-051.1-1 | НР Прокладка и монтаж сетей связи |  |  |  | 4: %; 5: 90; 7: 90; 12: 2050.34 | [27 empty] | НР Прокладка и монтаж сетей связи
| Пр/774-051.1 | СП Прокладка и монтаж сетей связи |  |  |  | 4: %; 5: 46; 7: 46; 12: 1047.95 | [27 empty] | СП Прокладка и монтаж сетей связи
|  | Всего по позиции |  |  |  | 10: 1408.71; 12: 5634.82 | [28 empty] | Всего по позиции
5 О | Текущие цены согласовать СЭБ до закупки | Блок индикации с клавиатурой С2000-БКИ |  |  |  | шт | 2 | 1 | 2 |  |  | 6621.67 | 1.0322 | 13670.31 | [23 empty] | Блок индикации с клавиатурой С2000-БКИ
|  | Цена=7946,00/1,2 | [41 empty] | Цена=7946,00/1,2
| 421/пр_2020_п.92_пп.в | Заготовительно-складские расходы для оборудования - 1,2% ПЗ=1,2% (ОЗП=1,2%; ЭМ=1,2%; МАТ=1,2%) | [37 empty] | Заготовительно-складские расходы для оборудования - 1,2% ПЗ=1,2% (ОЗП=1,2%; ЭМ=1,2%; МАТ=1,2%)
|  | Транспортные расходы на оборудование - не более 2 % от отпускной цены оборудования ПЗ=2% (ОЗП=2%; ЭМ=2% к расх.; ЗПМ=2%; МАТ=2% к расх.; ТЗ=2%; ТЗМ=2%) | [37 empty] | Транспортные расходы на оборудование - не более 2 % от отпускной цены оборудования ПЗ=2% (ОЗП=2%; ЭМ=2% к расх.; ЗПМ=2%; МАТ=2% к расх.; ТЗ=2%; ТЗМ=2%)
|  | Всего по позиции |  |  |  | 12: 13670.31 | [28 empty] | Всего по позиции
6 О | Текущие цены согласовать СЭБ до закупки | Преобразователь интерфейсов С2000-Ethernet |  |  |  | шт | 2 | 1 | 2 |  |  | 3229.17 | 1.0322 | 6666.56 | [23 empty] | Преобразователь интерфейсов С2000-Ethernet
|  | Цена=3875,00/1,2 | [41 empty] | Цена=3875,00/1,2
| 421/пр_2020_п.92_пп.в | Заготовительно-складские расходы для оборудования - 1,2% ПЗ=1,2% (ОЗП=1,2%; ЭМ=1,2%; МАТ=1,2%) | [37 empty] | Заготовительно-складские расходы для оборудования - 1,2% ПЗ=1,2% (ОЗП=1,2%; ЭМ=1,2%; МАТ=1,2%)
|  | Транспортные расходы на оборудование - не более 2 % от отпускной цены оборудования ПЗ=2% (ОЗП=2%; ЭМ=2% к расх.; ЗПМ=2%; МАТ=2% к расх.; ТЗ=2%; ТЗМ=2%) | [37 empty] | Транспортные расходы на оборудование - не более 2 % от отпускной цены оборудования ПЗ=2% (ОЗП=2%; ЭМ=2% к расх.; ЗПМ=2%; МАТ=2% к расх.; ТЗ=2%; ТЗМ=2%)
|  | Всего по позиции |  |  |  | 12: 6666.56 | [28 empty] | Всего по позиции
7 | ГЭСНм10-08-001-03 | Приборы ПС приемно-контрольные, пусковые, концентратор: блок линейный |  |  |  | 4: 10 лучей; 5: 0.6; 6: 1; 7: 0.6 | [23 empty] | Приборы ПС приемно-контрольные, пусковые, концентратор: блок линейный
|  | Объем=(6*1) / 10 | [36 empty] | Объем=(6*1) / 10
| 421/пр_2020_прил.10_т.5_п.11_гр.3 | Производство ремонтно-строительных работ на предприятиях, где в силу режима секретности и (или) внутриобъектового режима применяются специальный допуск, специальный пропуск и другие ограничения для рабочих ОЗП=1,15; ЭМ=1,15 к расх.; ЗПМ=1,15; ТЗ=1,15; ТЗМ=1,15 | [37 empty] | Производство ремонтно-строительных работ на предприятиях, где в силу режима секретности и (или) внутриобъектового режима применяются специальный допуск, специальный пропуск и другие ограничения для рабочих ОЗП=1,15; ЭМ=1,15 к расх.; ЗПМ=1,15; ТЗ=1,15; ТЗМ=1,15
|  | Итого прямые затраты |  |  |  | 12: 1633.75 | [26 empty] | Итого прямые затраты
|  | ФОТ |  |  |  | 12: 1494.42 | [27 empty] | ФОТ
| Пр/812-051.1-1 | НР Прокладка и монтаж сетей связи |  |  |  | 4: %; 5: 90; 7: 90; 12: 1344.98 | [27 empty] | НР Прокладка и монтаж сетей связи
| Пр/774-051.1 | СП Прокладка и монтаж сетей связи |  |  |  | 4: %; 5: 46; 7: 46; 12: 687.43 | [27 empty] | СП Прокладка и монтаж сетей связи
|  | Всего по позиции |  |  |  | 10: 6153.58; 12: 3692.15 | [28 empty] | Всего по позиции
8 О | Текущие цены согласовать СЭБ до закупки | Контрольно-пусковой блок С2000-КПБ |  |  |  | шт | 1 | 1 | 1 |  |  | 4184.17 | 1.0322 | 4319.07 | [23 empty] | Контрольно-пусковой блок С2000-КПБ
|  | Цена=5021,00/1,2 | [41 empty] | Цена=5021,00/1,2
| 421/пр_2020_п.92_пп.в | Заготовительно-складские расходы для оборудования - 1,2% ПЗ=1,2% (ОЗП=1,2%; ЭМ=1,2%; МАТ=1,2%) | [37 empty] | Заготовительно-складские расходы для оборудования - 1,2% ПЗ=1,2% (ОЗП=1,2%; ЭМ=1,2%; МАТ=1,2%)
|  | Транспортные расходы на оборудование - не более 2 % от отпускной цены оборудования ПЗ=2% (ОЗП=2%; ЭМ=2% к расх.; ЗПМ=2%; МАТ=2% к расх.; ТЗ=2%; ТЗМ=2%) | [37 empty] | Транспортные расходы на оборудование - не более 2 % от отпускной цены оборудования ПЗ=2% (ОЗП=2%; ЭМ=2% к расх.; ЗПМ=2%; МАТ=2% к расх.; ТЗ=2%; ТЗМ=2%)
|  | Всего по позиции |  |  |  | 12: 4319.07 | [28 empty] | Всего по позиции
9 | ГЭСНм10-08-001-12 | Устройства промежуточные на количество лучей: 5 |  |  |  | 4: шт; 5: 3; 6: 1; 7: 3 | [23 empty] | Устройства промежуточные на количество лучей: 5
| 421/пр_2020_прил.10_т.5_п.11_гр.3 | Производство ремонтно-строительных работ на предприятиях, где в силу режима секретности и (или) внутриобъектового режима применяются специальный допуск, специальный пропуск и другие ограничения для рабочих ОЗП=1,15; ЭМ=1,15 к расх.; ЗПМ=1,15; ТЗ=1,15; ТЗМ=1,15 | [37 empty] | Производство ремонтно-строительных работ на предприятиях, где в силу режима секретности и (или) внутриобъектового режима применяются специальный допуск, специальный пропуск и другие ограничения для рабочих ОЗП=1,15; ЭМ=1,15 к расх.; ЗПМ=1,15; ТЗ=1,15; ТЗМ=1,15
|  | Итого прямые затраты |  |  |  | 12: 3673.72 | [26 empty] | Итого прямые затраты
|  | ФОТ |  |  |  | 12: 3465.35 | [27 empty] | ФОТ
| Пр/812-051.1-1 | НР Прокладка и монтаж сетей связи |  |  |  | 4: %; 5: 90; 7: 90; 12: 3118.82 | [27 empty] | НР Прокладка и монтаж сетей связи
| Пр/774-051.1 | СП Прокладка и монтаж сетей связи |  |  |  | 4: %; 5: 46; 7: 46; 12: 1594.06 | [27 empty] | СП Прокладка и монтаж сетей связи
|  | Всего по позиции |  |  |  | 10: 2815.62; 12: 8446.87 | [28 empty] | Всего по позиции
10 О | Текущие цены согласовать СЭБ до закупки | Адресный расширитель С2000-АР2 исп.02 |  |  |  | шт | 3 | 1 | 3 |  |  | 769.17 | 1.0322 | 2381.9 | [23 empty] | Адресный расширитель С2000-АР2 исп.02
|  | Цена=923,00/1,2 | [41 empty] | Цена=923,00/1,2
| 421/пр_2020_п.92_пп.в | Заготовительно-складские расходы для оборудования - 1,2% ПЗ=1,2% (ОЗП=1,2%; ЭМ=1,2%; МАТ=1,2%) | [37 empty] | Заготовительно-складские расходы для оборудования - 1,2% ПЗ=1,2% (ОЗП=1,2%; ЭМ=1,2%; МАТ=1,2%)
|  | Транспортные расходы на оборудование - не более 2 % от отпускной цены оборудования ПЗ=2% (ОЗП=2%; ЭМ=2% к расх.; ЗПМ=2%; МАТ=2% к расх.; ТЗ=2%; ТЗМ=2%) | [37 empty] | Транспортные расходы на оборудование - не более 2 % от отпускной цены оборудования ПЗ=2% (ОЗП=2%; ЭМ=2% к расх.; ЗПМ=2%; МАТ=2% к расх.; ТЗ=2%; ТЗМ=2%)
|  | Всего по позиции |  |  |  | 12: 2381.9 | [28 empty] | Всего по позиции
11 | ГЭСНм10-08-001-07 | Приборы приемно-контрольные сигнальные, концентратор: блок линейный |  |  |  | 4: 10 лучей; 5: 0.8; 6: 1; 7: 0.8 | [23 empty] | Приборы приемно-контрольные сигнальные, концентратор: блок линейный
|  | Объем=((2*2)+(1*4)) / 10 | [36 empty] | Объем=((2*2)+(1*4)) / 10
| 421/пр_2020_прил.10_т.5_п.11_гр.3 | Производство ремонтно-строительных работ на предприятиях, где в силу режима секретности и (или) внутриобъектового режима применяются специальный допуск, специальный пропуск и другие ограничения для рабочих ОЗП=1,15; ЭМ=1,15 к расх.; ЗПМ=1,15; ТЗ=1,15; ТЗМ=1,15 | [37 empty] | Производство ремонтно-строительных работ на предприятиях, где в силу режима секретности и (или) внутриобъектового режима применяются специальный допуск, специальный пропуск и другие ограничения для рабочих ОЗП=1,15; ЭМ=1,15 к расх.; ЗПМ=1,15; ТЗ=1,15; ТЗМ=1,15
|  | Итого прямые затраты |  |  |  | 12: 1505.25 | [26 empty] | Итого прямые затраты
|  | ФОТ |  |  |  | 12: 1439.08 | [27 empty] | ФОТ
| Пр/812-051.1-1 | НР Прокладка и монтаж сетей связи |  |  |  | 4: %; 5: 90; 7: 90; 12: 1295.17 | [27 empty] | НР Прокладка и монтаж сетей связи
| Пр/774-051.1 | СП Прокладка и монтаж сетей связи |  |  |  | 4: %; 5: 46; 7: 46; 12: 661.98 | [27 empty] | СП Прокладка и монтаж сетей связи
|  | Всего по позиции |  |  |  | 10: 4359.29; 12: 3487.43 | [28 empty] | Всего по позиции
12 О | Текущие цены согласовать СЭБ до закупки | Блок сигнально-пусковой адресный С2000-СП2 исп.01 |  |  |  | шт | 2 | 1 | 2 |  |  | 2312.5 | 1.0322 | 4774.11 | [23 empty] | Блок сигнально-пусковой адресный С2000-СП2 исп.01
|  | Цена=2775,00/1,2 | [41 empty] | Цена=2775,00/1,2
| 421/пр_2020_п.92_пп.в | Заготовительно-складские расходы для оборудования - 1,2% ПЗ=1,2% (ОЗП=1,2%; ЭМ=1,2%; МАТ=1,2%) | [37 empty] | Заготовительно-складские расходы для оборудования - 1,2% ПЗ=1,2% (ОЗП=1,2%; ЭМ=1,2%; МАТ=1,2%)
|  | Транспортные расходы на оборудование - не более 2 % от отпускной цены оборудования ПЗ=2% (ОЗП=2%; ЭМ=2% к расх.; ЗПМ=2%; МАТ=2% к расх.; ТЗ=2%; ТЗМ=2%) | [37 empty] | Транспортные расходы на оборудование - не более 2 % от отпускной цены оборудования ПЗ=2% (ОЗП=2%; ЭМ=2% к расх.; ЗПМ=2%; МАТ=2% к расх.; ТЗ=2%; ТЗМ=2%)
|  | Всего по позиции |  |  |  | 12: 4774.11 | [28 empty] | Всего по позиции
13 О | Текущие цены согласовать СЭБ до закупки | Блок сигнально-пусковой С2000-СП1 |  |  |  | шт | 1 | 1 | 1 |  |  | 3152.5 | 1.0322 | 3254.14 | [23 empty] | Блок сигнально-пусковой С2000-СП1
|  | Цена=3783,00/1,2 | [41 empty] | Цена=3783,00/1,2
| 421/пр_2020_п.92_пп.в | Заготовительно-складские расходы для оборудования - 1,2% ПЗ=1,2% (ОЗП=1,2%; ЭМ=1,2%; МАТ=1,2%) | [37 empty] | Заготовительно-складские расходы для оборудования - 1,2% ПЗ=1,2% (ОЗП=1,2%; ЭМ=1,2%; МАТ=1,2%)
|  | Транспортные расходы на оборудование - не более 2 % от отпускной цены оборудования ПЗ=2% (ОЗП=2%; ЭМ=2% к расх.; ЗПМ=2%; МАТ=2% к расх.; ТЗ=2%; ТЗМ=2%) | [37 empty] | Транспортные расходы на оборудование - не более 2 % от отпускной цены оборудования ПЗ=2% (ОЗП=2%; ЭМ=2% к расх.; ЗПМ=2%; МАТ=2% к расх.; ТЗ=2%; ТЗМ=2%)
|  | Всего по позиции |  |  |  | 12: 3254.14 | [28 empty] | Всего по позиции
14 | ГЭСНм10-08-001-05 | Приборы ПС на: 1 луч |  |  |  | 4: шт; 5: 8; 6: 1; 7: 8 | [23 empty] | Приборы ПС на: 1 луч
|  | Объем=5+3 | [36 empty] | Объем=5+3
| 421/пр_2020_прил.10_т.5_п.11_гр.3 | Производство ремонтно-строительных работ на предприятиях, где в силу режима секретности и (или) внутриобъектового режима применяются специальный допуск, специальный пропуск и другие ограничения для рабочих ОЗП=1,15; ЭМ=1,15 к расх.; ЗПМ=1,15; ТЗ=1,15; ТЗМ=1,15 | [37 empty] | Производство ремонтно-строительных работ на предприятиях, где в силу режима секретности и (или) внутриобъектового режима применяются специальный допуск, специальный пропуск и другие ограничения для рабочих ОЗП=1,15; ЭМ=1,15 к расх.; ЗПМ=1,15; ТЗ=1,15; ТЗМ=1,15
|  | Итого прямые затраты |  |  |  | 12: 7107.96 | [26 empty] | Итого прямые затраты
|  | ФОТ |  |  |  | 12: 6545.67 | [27 empty] | ФОТ
| Пр/812-051.1-1 | НР Прокладка и монтаж сетей связи |  |  |  | 4: %; 5: 90; 7: 90; 12: 5891.1 | [27 empty] | НР Прокладка и монтаж сетей связи
| Пр/774-051.1 | СП Прокладка и монтаж сетей связи |  |  |  | 4: %; 5: 46; 7: 46; 12: 3011.01 | [27 empty] | СП Прокладка и монтаж сетей связи
|  | Всего по позиции |  |  |  | 10: 2015.49; 12: 16123.91 | [28 empty] | Всего по позиции
15 О | Текущие цены согласовать СЭБ до закупки | Блок разветвительно-изолирующий Бриз |  |  |  | шт | 5 | 1 | 5 |  |  | 587.5 | 1.0322 | 3032.21 | [23 empty] | Блок разветвительно-изолирующий Бриз
|  | Цена=705,00/1,2 | [41 empty] | Цена=705,00/1,2
| 421/пр_2020_п.92_пп.в | Заготовительно-складские расходы для оборудования - 1,2% ПЗ=1,2% (ОЗП=1,2%; ЭМ=1,2%; МАТ=1,2%) | [37 empty] | Заготовительно-складские расходы для оборудования - 1,2% ПЗ=1,2% (ОЗП=1,2%; ЭМ=1,2%; МАТ=1,2%)
|  | Транспортные расходы на оборудование - не более 2 % от отпускной цены оборудования ПЗ=2% (ОЗП=2%; ЭМ=2% к расх.; ЗПМ=2%; МАТ=2% к расх.; ТЗ=2%; ТЗМ=2%) | [37 empty] | Транспортные расходы на оборудование - не более 2 % от отпускной цены оборудования ПЗ=2% (ОЗП=2%; ЭМ=2% к расх.; ЗПМ=2%; МАТ=2% к расх.; ТЗ=2%; ТЗМ=2%)
|  | Всего по позиции |  |  |  | 12: 3032.21 | [28 empty] | Всего по позиции
16 О | Текущие цены согласовать СЭБ до закупки | Блок разветвительно-изолирующий Бриз-Т |  |  |  | шт | 3 | 1 | 3 |  |  | 587.5 | 1.0322 | 1819.32 | [23 empty] | Блок разветвительно-изолирующий Бриз-Т
|  | Цена=705,00/1,2 | [41 empty] | Цена=705,00/1,2
| 421/пр_2020_п.92_пп.в | Заготовительно-складские расходы для оборудования - 1,2% ПЗ=1,2% (ОЗП=1,2%; ЭМ=1,2%; МАТ=1,2%) | [37 empty] | Заготовительно-складские расходы для оборудования - 1,2% ПЗ=1,2% (ОЗП=1,2%; ЭМ=1,2%; МАТ=1,2%)
|  | Транспортные расходы на оборудование - не более 2 % от отпускной цены оборудования ПЗ=2% (ОЗП=2%; ЭМ=2% к расх.; ЗПМ=2%; МАТ=2% к расх.; ТЗ=2%; ТЗМ=2%) | [37 empty] | Транспортные расходы на оборудование - не более 2 % от отпускной цены оборудования ПЗ=2% (ОЗП=2%; ЭМ=2% к расх.; ЗПМ=2%; МАТ=2% к расх.; ТЗ=2%; ТЗМ=2%)
|  | Всего по позиции |  |  |  | 12: 1819.32 | [28 empty] | Всего по позиции
17 | ГЭСНм10-06-037-08 | Ящик для трубных проводок протяжной или коробка, размер: до 200х200 мм (прим. щит под автомат) | [35 empty] | Ящик для трубных проводок протяжной или коробка, размер: до 200х200 мм (прим. щит под автомат) | bar: 4 to 7
| 421/пр_2020_прил.10_т.5_п.11_гр.3 | Производство ремонтно-строительных работ на предприятиях, где в силу режима секретности и (или) внутриобъектового режима применяются специальный допуск, специальный пропуск и другие ограничения для рабочих ОЗП=1,15; ЭМ=1,15 к расх.; ЗПМ=1,15; ТЗ=1,15; ТЗМ=1,15 | [37 empty] | Производство ремонтно-строительных работ на предприятиях, где в силу режима секретности и (или) внутриобъектового режима применяются специальный допуск, специальный пропуск и другие ограничения для рабочих ОЗП=1,15; ЭМ=1,15 к расх.; ЗПМ=1,15; ТЗ=1,15; ТЗМ=1,15
|  | Итого прямые затраты |  |  |  | 12: 411.24 | [26 empty] | Итого прямые затраты
|  | ФОТ |  |  |  | 12: 397.74 | [27 empty] | ФОТ
| Пр/812-051.1-1 | НР Прокладка и монтаж сетей связи |  |  |  | 4: %; 5: 90; 7: 90; 12: 357.97 | [27 empty] | НР Прокладка и монтаж сетей связи
| Пр/774-051.1 | СП Прокладка и монтаж сетей связи |  |  |  | 4: %; 5: 46; 7: 46; 12: 182.96 | [27 empty] | СП Прокладка и монтаж сетей связи
|  | Всего по позиции |  |  |  | 10: 959.09; 12: 959.09 | [28 empty] | Всего по позиции
18 | Текущие цены согласовать СЭБ до закупки | Бокс для автоматических выключателей модульной серии КМПн 2/4, IP30, 1 MKP42-N-04-30-12 |  |  |  | шт | 1 | 1 | 1 |  |  | 254.17 | 1.0506 | 267.03 | [23 empty] | Бокс для автоматических выключателей модульной серии КМПн 2/4, IP30, 1 MKP42-N-04-30-12
|  | Цена=305,00/1,2 | [41 empty] | Цена=305,00/1,2
| 421/пр_2020_п.92_пп.а | Заготовительно-складские расходы для материальных ресурсов (за исключением металлических конструкций) - 2% ПЗ=2% (ОЗП=2%; ЭМ=2%; МАТ=2%) | [37 empty] | Заготовительно-складские расходы для материальных ресурсов (за исключением металлических конструкций) - 2% ПЗ=2% (ОЗП=2%; ЭМ=2%; МАТ=2%)
|  | Транспортные расходы на материалы - не более 3 % от стоимости материалов ПЗ=3% (ОЗП=3%; ЭМ=3% к расх.; ЗПМ=3%; МАТ=3% к расх.; ТЗ=3%; ТЗМ=3%) | [37 empty] | Транспортные расходы на материалы - не более 3 % от стоимости материалов ПЗ=3% (ОЗП=3%; ЭМ=3% к расх.; ЗПМ=3%; МАТ=3% к расх.; ТЗ=3%; ТЗМ=3%)
|  | Всего по позиции |  |  |  | 12: 267.03 | [28 empty] | Всего по позиции
19 | ГЭСНм08-03-575-01 | Прибор или аппарат |  |  |  | 4: шт; 5: 3; 6: 1; 7: 3 | [23 empty] | Прибор или аппарат
| 421/пр_2020_прил.10_т.5_п.11_гр.3 | Производство ремонтно-строительных работ на предприятиях, где в силу режима секретности и (или) внутриобъектового режима применяются специальный допуск, специальный пропуск и другие ограничения для рабочих ОЗП=1,15; ЭМ=1,15 к расх.; ЗПМ=1,15; ТЗ=1,15; ТЗМ=1,15 | [37 empty] | Производство ремонтно-строительных работ на предприятиях, где в силу режима секретности и (или) внутриобъектового режима применяются специальный допуск, специальный пропуск и другие ограничения для рабочих ОЗП=1,15; ЭМ=1,15 к расх.; ЗПМ=1,15; ТЗ=1,15; ТЗМ=1,15
|  | Итого прямые затраты |  |  |  | 12: 1437.31 | [26 empty] | Итого прямые затраты
|  | ФОТ |  |  |  | 12: 1425.24 | [27 empty] | ФОТ
| Пр/812-049.3-1 | НР Электротехнические установки на других объектах |  |  |  | 4: %; 5: 97; 7: 97; 12: 1382.48 | [27 empty] | НР Электротехнические установки на других объектах
| Пр/774-049.3 | СП Электротехнические установки на других объектах |  |  |  | 4: %; 5: 51; 7: 51; 12: 726.87 | [27 empty] | СП Электротехнические установки на других объектах
|  | Всего по позиции |  |  |  | 10: 1190.48; 12: 3571.45 | [28 empty] | Всего по позиции
20 О | ФСБЦ-62.1.01.09-1099 | Выключатель автоматический 1P, 10 А, 4,5 кА, характеристика C |  |  |  | шт | 3 | 1 | 3 | 112.32 | 1.18 | 132.54 |  | 397.62 | [23 empty] | Выключатель автоматический 1P, 10 А, 4,5 кА, характеристика C
|  | Всего по позиции |  |  |  | 12: 397.62 | [28 empty] | Всего по позиции
21 | ГЭСНм10-08-002-02 | Извещатель ПС автоматический: дымовой, фотоэлектрический, радиоизотопный, световой в нормальном исполнении |  |  |  | 4: шт; 5: 39; 6: 1; 7: 39 | [23 empty] | Извещатель ПС автоматический: дымовой, фотоэлектрический, радиоизотопный, световой в нормальном исполнении
|  | Объем=42-3 | [36 empty] | Объем=42-3
| 421/пр_2020_прил.10_т.5_п.11_гр.3 | Производство ремонтно-строительных работ на предприятиях, где в силу режима секретности и (или) внутриобъектового режима применяются специальный допуск, специальный пропуск и другие ограничения для рабочих ОЗП=1,15; ЭМ=1,15 к расх.; ЗПМ=1,15; ТЗ=1,15; ТЗМ=1,15 | [37 empty] | Производство ремонтно-строительных работ на предприятиях, где в силу режима секретности и (или) внутриобъектового режима применяются специальный допуск, специальный пропуск и другие ограничения для рабочих ОЗП=1,15; ЭМ=1,15 к расх.; ЗПМ=1,15; ТЗ=1,15; ТЗМ=1,15
|  | Итого прямые затраты |  |  |  | 12: 31208.86 | [26 empty] | Итого прямые затраты
|  | ФОТ |  |  |  | 12: 29345.03 | [27 empty] | ФОТ
| Пр/812-051.1-1 | НР Прокладка и монтаж сетей связи |  |  |  | 4: %; 5: 90; 7: 90; 12: 26410.53 | [27 empty] | НР Прокладка и монтаж сетей связи
| Пр/774-051.1 | СП Прокладка и монтаж сетей связи |  |  |  | 4: %; 5: 46; 7: 46; 12: 13498.71 | [27 empty] | СП Прокладка и монтаж сетей связи
|  | Всего по позиции |  |  |  | 10: 1836.63; 12: 71628.45 | [28 empty] | Всего по позиции
22 О | ФСБЦ-61.2.02.01-0103 | Извещатель пожарный дымовой оптико-электронный адресно-аналоговый с базовым основанием и настраиваемой чувствительностью в диапазоне от 0,05 до 0,2 дБ/м, в системе занимает один адрес, IP40, диаметр извещателя с базовым основанием 94 мм, высота извещателя с базовым основанием 45 мм // ДИП-34А (3 в ЗИП) |  |  |  | шт | 42 | 1 | 42 | 1190.81 | 1.08 | 1286.07 |  | 54014.94 | [23 empty] | Извещатель пожарный дымовой оптико-электронный адресно-аналоговый с базовым основанием и настраиваемой чувствительностью в диапазоне от 0,05 до 0,2 дБ/м, в системе занимает один адрес, IP40, диаметр извещателя с базовым основанием 94 мм, высота извещателя с базовым основанием 45 мм // ДИП-34А (3 в ЗИП)
|  | Всего по позиции |  |  |  | 12: 54014.94 | [28 empty] | Всего по позиции
23 | ГЭСНм08-01-081-05 | Аппарат (кнопка, ключ управления, замок электромагнитной блокировки, звуковой сигнал, сигнальная лампа) управления и сигнализации, количество подключаемых концов до 2: многопроволочного провода (жил кабеля) |  |  |  | 4: 100 шт; 5: 0.03; 6: 1; 7: 0.03 | [23 empty] | Аппарат (кнопка, ключ управления, замок электромагнитной блокировки, звуковой сигнал, сигнальная лампа) управления и сигнализации, количество подключаемых концов до 2: многопроволочного провода (жил кабеля)
|  | Объем=(4-1) / 100 | [36 empty] | Объем=(4-1) / 100
| 421/пр_2020_прил.10_т.5_п.11_гр.3 | Производство ремонтно-строительных работ на предприятиях, где в силу режима секретности и (или) внутриобъектового режима применяются специальный допуск, специальный пропуск и другие ограничения для рабочих ОЗП=1,15; ЭМ=1,15 к расх.; ЗПМ=1,15; ТЗ=1,15; ТЗМ=1,15 | [37 empty] | Производство ремонтно-строительных работ на предприятиях, где в силу режима секретности и (или) внутриобъектового режима применяются специальный допуск, специальный пропуск и другие ограничения для рабочих ОЗП=1,15; ЭМ=1,15 к расх.; ЗПМ=1,15; ТЗ=1,15; ТЗМ=1,15
|  | Итого прямые затраты |  |  |  | 12: 577.76 | [26 empty] | Итого прямые затраты
|  | ФОТ |  |  |  | 12: 539.2 | [27 empty] | ФОТ
| Пр/812-049.3-1 | НР Электротехнические установки на других объектах |  |  |  | 4: %; 5: 97; 7: 97; 12: 523.02 | [27 empty] | НР Электротехнические установки на других объектах
| Пр/774-049.3 | СП Электротехнические установки на других объектах |  |  |  | 4: %; 5: 51; 7: 51; 12: 274.99 | [27 empty] | СП Электротехнические установки на других объектах
|  | Всего по позиции |  |  |  | 10: 46170.67; 12: 1385.12 | [28 empty] | Всего по позиции
24 О | ФСБЦ-61.2.02.03-0043 | Извещатель пожарный ручной электроконтактный адресный с встроенным изолятором короткого замыкания, ток потребления от адресной линии связи не более 0,7 мА, в системе занимает один адрес, IP41 (1 в ЗИП) |  |  |  | шт | 4 | 1 | 4 | 969.54 | 1.08 | 1047.1 |  | 4188.4 | [23 empty] | Извещатель пожарный ручной электроконтактный адресный с встроенным изолятором короткого замыкания, ток потребления от адресной линии связи не более 0,7 мА, в системе занимает один адрес, IP41 (1 в ЗИП)
|  | Всего по позиции |  |  |  | 12: 4188.4 | [28 empty] | Всего по позиции
25 | ГЭСНм08-03-593-10 | Световые настенные указатели |  |  |  | 4: 100 шт; 5: 0.06; 6: 1; 7: 0.06 | [23 empty] | Световые настенные указатели
|  | Объем=(5+1) / 100 | [36 empty] | Объем=(5+1) / 100
| 421/пр_2020_прил.10_т.5_п.11_гр.3 | Производство ремонтно-строительных работ на предприятиях, где в силу режима секретности и (или) внутриобъектового режима применяются специальный допуск, специальный пропуск и другие ограничения для рабочих ОЗП=1,15; ЭМ=1,15 к расх.; ЗПМ=1,15; ТЗ=1,15; ТЗМ=1,15 | [37 empty] | Производство ремонтно-строительных работ на предприятиях, где в силу режима секретности и (или) внутриобъектового режима применяются специальный допуск, специальный пропуск и другие ограничения для рабочих ОЗП=1,15; ЭМ=1,15 к расх.; ЗПМ=1,15; ТЗ=1,15; ТЗМ=1,15
|  | Итого прямые затраты |  |  |  | 12: 2340.13 | [26 empty] | Итого прямые затраты
|  | ФОТ |  |  |  | 12: 2186.7 | [27 empty] | ФОТ
| Пр/812-049.3-1 | НР Электротехнические установки на других объектах |  |  |  | 4: %; 5: 97; 7: 97; 12: 2121.1 | [27 empty] | НР Электротехнические установки на других объектах
| Пр/774-049.3 | СП Электротехнические установки на других объектах |  |  |  | 4: %; 5: 51; 7: 51; 12: 1115.22 | [27 empty] | СП Электротехнические установки на других объектах
|  | Всего по позиции |  |  |  | 10: 93571; 12: 5614.26 | [28 empty] | Всего по позиции
26 О | ФСБЦ-61.2.04.07-0023 | Оповещатель охранно-пожарный световой адресный, надпись «ВЫХОД», фон зеленый, надпись белая, ток потребления от адресной линии связи не более 2,21 мА, в системе занимает один адрес, IP41 |  |  |  | шт | 5 | 1 | 5 | 1258.01 | 1.08 | 1358.65 |  | 6793.25 | [23 empty] | Оповещатель охранно-пожарный световой адресный, надпись «ВЫХОД», фон зеленый, надпись белая, ток потребления от адресной линии связи не более 2,21 мА, в системе занимает один адрес, IP41
|  | Всего по позиции |  |  |  | 12: 6793.25 | [28 empty] | Всего по позиции
27 О | ФСБЦ-61.2.04.07-0024 | Оповещатель охранно-пожарный световой адресный, «СТРЕЛКА ВЛЕВО», фон зеленый, надпись белая, ток потребления от адресной линии связи не более 2,21 мА, в системе занимает один адрес, IP41 |  |  |  | шт | 1 | 1 | 1 | 1258.01 | 1.08 | 1358.65 |  | 1358.65 | [23 empty] | Оповещатель охранно-пожарный световой адресный, «СТРЕЛКА ВЛЕВО», фон зеленый, надпись белая, ток потребления от адресной линии связи не более 2,21 мА, в системе занимает один адрес, IP41
|  | Всего по позиции |  |  |  | 12: 1358.65 | [28 empty] | Всего по позиции
28 | ГЭСНм08-01-081-05 | Аппарат (кнопка, ключ управления, замок электромагнитной блокировки, звуковой сигнал, сигнальная лампа) управления и сигнализации, количество подключаемых концов до 2: многопроволочного провода (жил кабеля) |  |  |  | 4: 100 шт; 5: 0.26; 6: 1; 7: 0.26 | [23 empty] | Аппарат (кнопка, ключ управления, замок электромагнитной блокировки, звуковой сигнал, сигнальная лампа) управления и сигнализации, количество подключаемых концов до 2: многопроволочного провода (жил кабеля)
|  | Объем=26 / 100 | [36 empty] | Объем=26 / 100
| 421/пр_2020_прил.10_т.5_п.11_гр.3 | Производство ремонтно-строительных работ на предприятиях, где в силу режима секретности и (или) внутриобъектового режима применяются специальный допуск, специальный пропуск и другие ограничения для рабочих ОЗП=1,15; ЭМ=1,15 к расх.; ЗПМ=1,15; ТЗ=1,15; ТЗМ=1,15 | [37 empty] | Производство ремонтно-строительных работ на предприятиях, где в силу режима секретности и (или) внутриобъектового режима применяются специальный допуск, специальный пропуск и другие ограничения для рабочих ОЗП=1,15; ЭМ=1,15 к расх.; ЗПМ=1,15; ТЗ=1,15; ТЗМ=1,15
|  | Итого прямые затраты |  |  |  | 12: 5007.28 | [26 empty] | Итого прямые затраты
|  | ФОТ |  |  |  | 12: 4673.08 | [27 empty] | ФОТ
| Пр/812-049.3-1 | НР Электротехнические установки на других объектах |  |  |  | 4: %; 5: 97; 7: 97; 12: 4532.89 | [27 empty] | НР Электротехнические установки на других объектах
| Пр/774-049.3 | СП Электротехнические установки на других объектах |  |  |  | 4: %; 5: 51; 7: 51; 12: 2383.27 | [27 empty] | СП Электротехнические установки на других объектах
|  | Всего по позиции |  |  |  | 10: 46171.12; 12: 12004.49 | [28 empty] | Всего по позиции
29 О | ФСБЦ-61.2.04.11-0003 | Сирены сигнальные, уровень звукового давления 105 дБ, размеры 90х105х45 мм |  |  |  | 10 шт | 2.6 | 1 | 2.6 | 3647.94 | 1.08 | 3939.78 |  | 10243.43 | [23 empty] | Сирены сигнальные, уровень звукового давления 105 дБ, размеры 90х105х45 мм
|  | Объем=26 / 10 | [36 empty] | Объем=26 / 10
|  | Всего по позиции |  |  |  | 12: 10243.43 | [28 empty] | Всего по позиции
30 | ГЭСНм10-08-001-13 | Устройства промежуточные на количество лучей: 1 |  |  |  | 4: шт; 5: 4; 6: 1; 7: 4 | [23 empty] | Устройства промежуточные на количество лучей: 1
| 421/пр_2020_прил.10_т.5_п.11_гр.3 | Производство ремонтно-строительных работ на предприятиях, где в силу режима секретности и (или) внутриобъектового режима применяются специальный допуск, специальный пропуск и другие ограничения для рабочих ОЗП=1,15; ЭМ=1,15 к расх.; ЗПМ=1,15; ТЗ=1,15; ТЗМ=1,15 | [37 empty] | Производство ремонтно-строительных работ на предприятиях, где в силу режима секретности и (или) внутриобъектового режима применяются специальный допуск, специальный пропуск и другие ограничения для рабочих ОЗП=1,15; ЭМ=1,15 к расх.; ЗПМ=1,15; ТЗ=1,15; ТЗМ=1,15
|  | Итого прямые затраты |  |  |  | 12: 2496.91 | [26 empty] | Итого прямые затраты
|  | ФОТ |  |  |  | 12: 2278.16 | [27 empty] | ФОТ
| Пр/812-051.1-1 | НР Прокладка и монтаж сетей связи |  |  |  | 4: %; 5: 90; 7: 90; 12: 2050.34 | [27 empty] | НР Прокладка и монтаж сетей связи
| Пр/774-051.1 | СП Прокладка и монтаж сетей связи |  |  |  | 4: %; 5: 46; 7: 46; 12: 1047.95 | [27 empty] | СП Прокладка и монтаж сетей связи
|  | Всего по позиции |  |  |  | 10: 1408.71; 12: 5634.82 | [28 empty] | Всего по позиции
31 О | Текущие цены согласовать СЭБ до закупки | Устройство коммутационное УК-ВК/14 |  |  |  | шт | 4 | 1 | 4 |  |  | 1019.17 | 1.0322 | 4208.11 | [23 empty] | Устройство коммутационное УК-ВК/14
|  | Цена=1223,00/1,2 | [41 empty] | Цена=1223,00/1,2
| 421/пр_2020_п.92_пп.в | Заготовительно-складские расходы для оборудования - 1,2% ПЗ=1,2% (ОЗП=1,2%; ЭМ=1,2%; МАТ=1,2%) | [37 empty] | Заготовительно-складские расходы для оборудования - 1,2% ПЗ=1,2% (ОЗП=1,2%; ЭМ=1,2%; МАТ=1,2%)
|  | Транспортные расходы на оборудование - не более 2 % от отпускной цены оборудования ПЗ=2% (ОЗП=2%; ЭМ=2% к расх.; ЗПМ=2%; МАТ=2% к расх.; ТЗ=2%; ТЗМ=2%) | [37 empty] | Транспортные расходы на оборудование - не более 2 % от отпускной цены оборудования ПЗ=2% (ОЗП=2%; ЭМ=2% к расх.; ЗПМ=2%; МАТ=2% к расх.; ТЗ=2%; ТЗМ=2%)
|  | Всего по позиции |  |  |  | 12: 4208.11 | [28 empty] | Всего по позиции
32 | ГЭСНм10-08-003-03 | Устройство ультразвуковое,: блок питания и контроля |  |  |  | 4: шт; 5: 2; 6: 1; 7: 2 | [23 empty] | Устройство ультразвуковое,: блок питания и контроля
|  | Объем=1+1 | [36 empty] | Объем=1+1
| 421/пр_2020_прил.10_т.5_п.11_гр.3 | Производство ремонтно-строительных работ на предприятиях, где в силу режима секретности и (или) внутриобъектового режима применяются специальный допуск, специальный пропуск и другие ограничения для рабочих ОЗП=1,15; ЭМ=1,15 к расх.; ЗПМ=1,15; ТЗ=1,15; ТЗМ=1,15 | [37 empty] | Производство ремонтно-строительных работ на предприятиях, где в силу режима секретности и (или) внутриобъектового режима применяются специальный допуск, специальный пропуск и другие ограничения для рабочих ОЗП=1,15; ЭМ=1,15 к расх.; ЗПМ=1,15; ТЗ=1,15; ТЗМ=1,15
|  | Итого прямые затраты |  |  |  | 12: 3556.15 | [26 empty] | Итого прямые затраты
|  | ФОТ |  |  |  | 12: 3417.24 | [27 empty] | ФОТ
| Пр/812-051.1-1 | НР Прокладка и монтаж сетей связи |  |  |  | 4: %; 5: 90; 7: 90; 12: 3075.52 | [27 empty] | НР Прокладка и монтаж сетей связи
| Пр/774-051.1 | СП Прокладка и монтаж сетей связи |  |  |  | 4: %; 5: 46; 7: 46; 12: 1571.93 | [27 empty] | СП Прокладка и монтаж сетей связи
|  | Всего по позиции |  |  |  | 10: 4131.52; 12: 8263.03 | [28 empty] | Всего по позиции
33 О | ФСБЦ-62.4.02.03-0032 | Источник вторичного электропитания резервированный адресный для двух аккумуляторных батарей, емкость аккумуляторной батареи 7 А.ч, выходное напряжение источника при работе от сети 13,3-13,8 В, выходное напряжение источника при работе от аккумуляторной батареи 9,4-13,5 В, напряжение питания от сети переменного тока 140-265 В, мощность, потребляемая от сети переменного тока не более 60 Вт, максимальный ток нагрузки, обеспечиваемый источником не более 2 А, IP20 |  |  |  | шт | 1 | 1 | 1 | 6727.21 | 0.9 | 6054.49 |  | 6054.49 | [23 empty] | Источник вторичного электропитания резервированный адресный для двух аккумуляторных батарей, емкость аккумуляторной батареи 7 А.ч, выходное напряжение источника при работе от сети 13,3-13,8 В, выходное напряжение источника при работе от аккумуляторной батареи 9,4-13,5 В, напряжение питания от сети переменного тока 140-265 В, мощность, потребляемая от сети переменного тока не более 60 Вт, максимальный ток нагрузки, обеспечиваемый источником не более 2 А, IP20
|  | Всего по позиции |  |  |  | 12: 6054.49 | [28 empty] | Всего по позиции
34 О | ФСБЦ-62.4.02.03-0042 | Источник вторичного электропитания резервированный адресный для двух аккумуляторных батарей, емкость аккумуляторной батареи 7 А.ч, выходное напряжение источника при работе от сети 26,6-27,6 В, выходное напряжение источника при работе от аккумуляторной батареи 18,8-27,2 В, напряжение питания от сети переменного тока 140-265 В, мощность, потребляемая от сети переменного тока не более 120 Вт, максимальный ток нагрузки, обеспечиваемый источником не более 2,5 А, IP20 |  |  |  | шт | 1 | 1 | 1 | 9052.11 | 0.9 | 8146.9 |  | 8146.9 | [23 empty] | Источник вторичного электропитания резервированный адресный для двух аккумуляторных батарей, емкость аккумуляторной батареи 7 А.ч, выходное напряжение источника при работе от сети 26,6-27,6 В, выходное напряжение источника при работе от аккумуляторной батареи 18,8-27,2 В, напряжение питания от сети переменного тока 140-265 В, мощность, потребляемая от сети переменного тока не более 120 Вт, максимальный ток нагрузки, обеспечиваемый источником не более 2,5 А, IP20
|  | Всего по позиции |  |  |  | 12: 8146.9 | [28 empty] | Всего по позиции
35 | ГЭСНм08-03-573-04 | Шкаф (пульт) управления навесной, высота, ширина и глубина: до 600х600х350 мм | [35 empty] | Шкаф (пульт) управления навесной, высота, ширина и глубина: до 600х600х350 мм | bar: 4 to 7
| 421/пр_2020_прил.10_т.5_п.11_гр.3 | Производство ремонтно-строительных работ на предприятиях, где в силу режима секретности и (или) внутриобъектового режима применяются специальный допуск, специальный пропуск и другие ограничения для рабочих ОЗП=1,15; ЭМ=1,15 к расх.; ЗПМ=1,15; ТЗ=1,15; ТЗМ=1,15 | [37 empty] | Производство ремонтно-строительных работ на предприятиях, где в силу режима секретности и (или) внутриобъектового режима применяются специальный допуск, специальный пропуск и другие ограничения для рабочих ОЗП=1,15; ЭМ=1,15 к расх.; ЗПМ=1,15; ТЗ=1,15; ТЗМ=1,15
|  | Итого прямые затраты |  |  |  | 12: 1420.06 | [26 empty] | Итого прямые затраты
|  | ФОТ |  |  |  | 12: 1098.23 | [27 empty] | ФОТ
| Пр/812-049.3-1 | НР Электротехнические установки на других объектах |  |  |  | 4: %; 5: 97; 7: 97; 12: 1065.28 | [27 empty] | НР Электротехнические установки на других объектах
| Пр/774-049.3 | СП Электротехнические установки на других объектах |  |  |  | 4: %; 5: 51; 7: 51; 12: 560.1 | [27 empty] | СП Электротехнические установки на других объектах
|  | Всего по позиции |  |  |  | 10: 3061.96; 12: 3061.96 | [28 empty] | Всего по позиции
36 О | Текущие цены согласовать СЭБ до закупки | Шкаф с резервным источником питания в составе с МИП-24 и БК-24RS ШПС-24 исп.12 |  |  |  | шт | 1 | 1 | 1 |  |  | 25826.67 | 1.0322 | 26659.32 | [23 empty] | Шкаф с резервным источником питания в составе с МИП-24 и БК-24RS ШПС-24 исп.12
|  | Цена=30992,00/1,2 | [41 empty] | Цена=30992,00/1,2
| 421/пр_2020_п.92_пп.в | Заготовительно-складские расходы для оборудования - 1,2% ПЗ=1,2% (ОЗП=1,2%; ЭМ=1,2%; МАТ=1,2%) | [37 empty] | Заготовительно-складские расходы для оборудования - 1,2% ПЗ=1,2% (ОЗП=1,2%; ЭМ=1,2%; МАТ=1,2%)
|  | Транспортные расходы на оборудование - не более 2 % от отпускной цены оборудования ПЗ=2% (ОЗП=2%; ЭМ=2% к расх.; ЗПМ=2%; МАТ=2% к расх.; ТЗ=2%; ТЗМ=2%) | [37 empty] | Транспортные расходы на оборудование - не более 2 % от отпускной цены оборудования ПЗ=2% (ОЗП=2%; ЭМ=2% к расх.; ЗПМ=2%; МАТ=2% к расх.; ТЗ=2%; ТЗМ=2%)
|  | Всего по позиции |  |  |  | 12: 26659.32 | [28 empty] | Всего по позиции
37 | ГЭСНм08-03-575-01 | Прибор или аппарат |  |  |  | 4: шт; 5: 7; 6: 1; 7: 7 | [23 empty] | Прибор или аппарат
|  | Объем=4+3 | [36 empty] | Объем=4+3
| 421/пр_2020_прил.10_т.5_п.11_гр.3 | Производство ремонтно-строительных работ на предприятиях, где в силу режима секретности и (или) внутриобъектового режима применяются специальный допуск, специальный пропуск и другие ограничения для рабочих ОЗП=1,15; ЭМ=1,15 к расх.; ЗПМ=1,15; ТЗ=1,15; ТЗМ=1,15 | [37 empty] | Производство ремонтно-строительных работ на предприятиях, где в силу режима секретности и (или) внутриобъектового режима применяются специальный допуск, специальный пропуск и другие ограничения для рабочих ОЗП=1,15; ЭМ=1,15 к расх.; ЗПМ=1,15; ТЗ=1,15; ТЗМ=1,15
|  | Итого прямые затраты |  |  |  | 12: 3353.71 | [26 empty] | Итого прямые затраты
|  | ФОТ |  |  |  | 12: 3325.55 | [27 empty] | ФОТ
| Пр/812-049.3-1 | НР Электротехнические установки на других объектах |  |  |  | 4: %; 5: 97; 7: 97; 12: 3225.78 | [27 empty] | НР Электротехнические установки на других объектах
| Пр/774-049.3 | СП Электротехнические установки на других объектах |  |  |  | 4: %; 5: 51; 7: 51; 12: 1696.03 | [27 empty] | СП Электротехнические установки на других объектах
|  | Всего по позиции |  |  |  | 10: 1190.48; 12: 8333.36 | [28 empty] | Всего по позиции
38 О | Текущие цены согласовать СЭБ до закупки | DTM-1217 Аккумулятор герметичный свинцово-кислотный, 17Ач, 12В |  |  |  | шт | 4 | 1 | 4 |  |  | 4712.5 | 1.0322 | 19457.72 | [23 empty] | DTM-1217 Аккумулятор герметичный свинцово-кислотный, 17Ач, 12В
|  | Цена=5655,00/1,2 | [41 empty] | Цена=5655,00/1,2
| 421/пр_2020_п.92_пп.в | Заготовительно-складские расходы для оборудования - 1,2% ПЗ=1,2% (ОЗП=1,2%; ЭМ=1,2%; МАТ=1,2%) | [37 empty] | Заготовительно-складские расходы для оборудования - 1,2% ПЗ=1,2% (ОЗП=1,2%; ЭМ=1,2%; МАТ=1,2%)
|  | Транспортные расходы на оборудование - не более 2 % от отпускной цены оборудования ПЗ=2% (ОЗП=2%; ЭМ=2% к расх.; ЗПМ=2%; МАТ=2% к расх.; ТЗ=2%; ТЗМ=2%) | [37 empty] | Транспортные расходы на оборудование - не более 2 % от отпускной цены оборудования ПЗ=2% (ОЗП=2%; ЭМ=2% к расх.; ЗПМ=2%; МАТ=2% к расх.; ТЗ=2%; ТЗМ=2%)
|  | Всего по позиции |  |  |  | 12: 19457.72 | [28 empty] | Всего по позиции
39 О | Текущие цены согласовать СЭБ до закупки | DTM-1207 Аккумулятор герметичный свинцово-кислотный, 7Ач, 12В |  |  |  | шт | 3 | 1 | 3 |  |  | 1837.5 | 1.0322 | 5690.22 | [23 empty] | DTM-1207 Аккумулятор герметичный свинцово-кислотный, 7Ач, 12В
|  | Цена=2205,00/1,2 | [41 empty] | Цена=2205,00/1,2
| 421/пр_2020_п.92_пп.в | Заготовительно-складские расходы для оборудования - 1,2% ПЗ=1,2% (ОЗП=1,2%; ЭМ=1,2%; МАТ=1,2%) | [37 empty] | Заготовительно-складские расходы для оборудования - 1,2% ПЗ=1,2% (ОЗП=1,2%; ЭМ=1,2%; МАТ=1,2%)
|  | Транспортные расходы на оборудование - не более 2 % от отпускной цены оборудования ПЗ=2% (ОЗП=2%; ЭМ=2% к расх.; ЗПМ=2%; МАТ=2% к расх.; ТЗ=2%; ТЗМ=2%) | [37 empty] | Транспортные расходы на оборудование - не более 2 % от отпускной цены оборудования ПЗ=2% (ОЗП=2%; ЭМ=2% к расх.; ЗПМ=2%; МАТ=2% к расх.; ТЗ=2%; ТЗМ=2%)
|  | Всего по позиции |  |  |  | 12: 5690.22 | [28 empty] | Всего по позиции
40 | ГЭСНм10-08-005-04 | Линия (скрутка) из 2-3 одножильных проводов по любому основанию |  |  |  | 4: м; 5: 1220; 6: 1; 7: 1220 | [23 empty] | Линия (скрутка) из 2-3 одножильных проводов по любому основанию
|  | Объем=1000+100+120 | [36 empty] | Объем=1000+100+120
| 421/пр_2020_прил.10_т.5_п.11_гр.3 | Производство ремонтно-строительных работ на предприятиях, где в силу режима секретности и (или) внутриобъектового режима применяются специальный допуск, специальный пропуск и другие ограничения для рабочих ОЗП=1,15; ЭМ=1,15 к расх.; ЗПМ=1,15; ТЗ=1,15; ТЗМ=1,15 | [37 empty] | Производство ремонтно-строительных работ на предприятиях, где в силу режима секретности и (или) внутриобъектового режима применяются специальный допуск, специальный пропуск и другие ограничения для рабочих ОЗП=1,15; ЭМ=1,15 к расх.; ЗПМ=1,15; ТЗ=1,15; ТЗМ=1,15
|  | Итого прямые затраты |  |  |  | 12: 162072.92 | [26 empty] | Итого прямые затраты
|  | ФОТ |  |  |  | 12: 110912.76 | [27 empty] | ФОТ
| Пр/812-051.1-1 | НР Прокладка и монтаж сетей связи |  |  |  | 4: %; 5: 90; 7: 90; 12: 99821.48 | [27 empty] | НР Прокладка и монтаж сетей связи
| Пр/774-051.1 | СП Прокладка и монтаж сетей связи |  |  |  | 4: %; 5: 46; 7: 46; 12: 51019.87 | [27 empty] | СП Прокладка и монтаж сетей связи
|  | Всего по позиции |  |  |  | 10: 258.07; 12: 314843.19 | [28 empty] | Всего по позиции
41 | ФСБЦ-21.1.08.01-0142 | Кабель парной скрутки КПСнг(A)-FRHF 1х2х0,75 |  |  |  | 1000 м | 1 | 1.02 | 1.02 | 21679.1 | 1.13 | 24497.38 |  | 24987.33 | [23 empty] | Кабель парной скрутки КПСнг(A)-FRHF 1х2х0,75
|  | Объем=1000 / 1000 * 1,02 | [36 empty] | Объем=1000 / 1000 * 1,02
|  | Всего по позиции |  |  |  | 12: 24987.33 | [28 empty] | Всего по позиции
42 | Текущие цены согласовать СЭБ до закупки | Кабель симметричный огнестойкий 2x2х0,64 КСБнг(А)-FRLS |  |  |  | шт | 100 | 1 | 100 |  |  | 161.67 | 1.0506 | 16985.05 | [23 empty] | Кабель симметричный огнестойкий 2x2х0,64 КСБнг(А)-FRLS
|  | Цена=194,00/1,2 | [41 empty] | Цена=194,00/1,2
| 421/пр_2020_п.92_пп.а | Заготовительно-складские расходы для материальных ресурсов (за исключением металлических конструкций) - 2% ПЗ=2% (ОЗП=2%; ЭМ=2%; МАТ=2%) | [37 empty] | Заготовительно-складские расходы для материальных ресурсов (за исключением металлических конструкций) - 2% ПЗ=2% (ОЗП=2%; ЭМ=2%; МАТ=2%)
|  | Транспортные расходы на материалы - не более 3 % от стоимости материалов ПЗ=3% (ОЗП=3%; ЭМ=3% к расх.; ЗПМ=3%; МАТ=3% к расх.; ТЗ=3%; ТЗМ=3%) | [37 empty] | Транспортные расходы на материалы - не более 3 % от стоимости материалов ПЗ=3% (ОЗП=3%; ЭМ=3% к расх.; ЗПМ=3%; МАТ=3% к расх.; ТЗ=3%; ТЗМ=3%)
|  | Всего по позиции |  |  |  | 12: 16985.05 | [28 empty] | Всего по позиции
43 | ФСБЦ-21.1.04.01-1046 | Кабель витая пара U/UTP 4х2х0,52, категория 5e |  |  |  | 1000 м | 0.12 | 1.02 | 0.1224 | 28272.17 | 1.29 | 36471.1 |  | 4464.06 | [23 empty] | Кабель витая пара U/UTP 4х2х0,52, категория 5e
|  | Объем=120 / 1000 * 1,02 | [36 empty] | Объем=120 / 1000 * 1,02
|  | Всего по позиции |  |  |  | 12: 4464.06 | [28 empty] | Всего по позиции
44 | ГЭСНм08-02-402-01 | Кабель трех-пятижильный по установленным конструкциям и лоткам с установкой ответвительных коробок: в помещениях с нормальной средой сечением жилы до 10 мм2 |  |  |  | 4: 100 м; 5: 0.3; 6: 1; 7: 0.3 | [23 empty] | Кабель трех-пятижильный по установленным конструкциям и лоткам с установкой ответвительных коробок: в помещениях с нормальной средой сечением жилы до 10 мм2
|  | Объем=30 / 100 | [36 empty] | Объем=30 / 100
| 421/пр_2020_прил.10_т.5_п.11_гр.3 | Производство ремонтно-строительных работ на предприятиях, где в силу режима секретности и (или) внутриобъектового режима применяются специальный допуск, специальный пропуск и другие ограничения для рабочих ОЗП=1,15; ЭМ=1,15 к расх.; ЗПМ=1,15; ТЗ=1,15; ТЗМ=1,15 | [37 empty] | Производство ремонтно-строительных работ на предприятиях, где в силу режима секретности и (или) внутриобъектового режима применяются специальный допуск, специальный пропуск и другие ограничения для рабочих ОЗП=1,15; ЭМ=1,15 к расх.; ЗПМ=1,15; ТЗ=1,15; ТЗМ=1,15
|  | Итого прямые затраты |  |  |  | 12: 1908.33 | [26 empty] | Итого прямые затраты
|  | ФОТ |  |  |  | 12: 1639.28 | [27 empty] | ФОТ
| Пр/812-049.3-1 | НР Электротехнические установки на других объектах |  |  |  | 4: %; 5: 97; 7: 97; 12: 1590.1 | [27 empty] | НР Электротехнические установки на других объектах
| Пр/774-049.3 | СП Электротехнические установки на других объектах |  |  |  | 4: %; 5: 51; 7: 51; 12: 836.03 | [27 empty] | СП Электротехнические установки на других объектах
|  | Всего по позиции |  |  |  | 10: 14541.4; 12: 4362.42 | [28 empty] | Всего по позиции
45 | ФСБЦ-21.2.03.05-1078 | Провод силовой установочный с медными жилами ПуГВ 1х6-450 |  |  |  | 1000 м | 0.03 | 1.03 | 0.0309 | 48053.51 | 1.43 | 68716.52 |  | 2123.34 | [23 empty] | Провод силовой установочный с медными жилами ПуГВ 1х6-450
|  | Объем=30 / 1000 * 1,03 | [36 empty] | Объем=30 / 1000 * 1,03
|  | Всего по позиции |  |  |  | 12: 2123.34 | [28 empty] | Всего по позиции
46 | ФСБЦ-20.5.02.06-1002 | Коробки распределительные, металлические, размеры 72х35 мм |  |  |  | 10 шт | 3.6 | 1 | 3.6 | 2183.53 | 1.23 | 2685.74 |  | 9668.66 | [23 empty] | Коробки распределительные, металлические, размеры 72х35 мм
|  | Объем=36 / 10 | [36 empty] | Объем=36 / 10
|  | Всего по позиции |  |  |  | 12: 9668.66 | [28 empty] | Всего по позиции
47 | ГЭСНм08-02-472-10 | Проводник заземляющий из медного изолированного провода сечением 25 мм2 открыто по строительным основаниям |  |  |  | 4: 100 м; 5: 0.5; 6: 1; 7: 0.5 | [23 empty] | Проводник заземляющий из медного изолированного провода сечением 25 мм2 открыто по строительным основаниям
|  | Объем=50 / 100 | [36 empty] | Объем=50 / 100
| 421/пр_2020_прил.10_т.5_п.11_гр.3 | Производство ремонтно-строительных работ на предприятиях, где в силу режима секретности и (или) внутриобъектового режима применяются специальный допуск, специальный пропуск и другие ограничения для рабочих ОЗП=1,15; ЭМ=1,15 к расх.; ЗПМ=1,15; ТЗ=1,15; ТЗМ=1,15 | [37 empty] | Производство ремонтно-строительных работ на предприятиях, где в силу режима секретности и (или) внутриобъектового режима применяются специальный допуск, специальный пропуск и другие ограничения для рабочих ОЗП=1,15; ЭМ=1,15 к расх.; ЗПМ=1,15; ТЗ=1,15; ТЗМ=1,15
|  | Итого прямые затраты |  |  |  | 12: 7180.3 | [26 empty] | Итого прямые затраты
|  | ФОТ |  |  |  | 12: 7056.38 | [27 empty] | ФОТ
| Пр/812-049.3-1 | НР Электротехнические установки на других объектах |  |  |  | 4: %; 5: 97; 7: 97; 12: 6844.69 | [27 empty] | НР Электротехнические установки на других объектах
| Пр/774-049.3 | СП Электротехнические установки на других объектах |  |  |  | 4: %; 5: 51; 7: 51; 12: 3598.75 | [27 empty] | СП Электротехнические установки на других объектах
|  | Всего по позиции |  |  |  | 10: 35492.38; 12: 17746.19 | [28 empty] | Всего по позиции
48 | ФСБЦ-21.1.06.10-0168 | Кабель силовой с медными жилами ВВГнг(A)-FRLS 3х1,5ок(N, PE)-1000 |  |  |  | 1000 м | 0.05 | 1.02 | 0.051 | 80297.3 | 1.25 | 100371.63 |  | 5118.95 | [23 empty] | Кабель силовой с медными жилами ВВГнг(A)-FRLS 3х1,5ок(N, PE)-1000
|  | Объем=50 / 1000 * 1,02 | [36 empty] | Объем=50 / 1000 * 1,02
|  | Всего по позиции |  |  |  | 12: 5118.95 | [28 empty] | Всего по позиции
49 | ГЭСНм08-02-409-09 | Труба гофрированная ПВХ для защиты проводов и кабелей по установленным конструкциям, по стенам, колоннам, потолкам, основанию пола |  |  |  | 4: 100 м; 5: 8.5; 6: 1; 7: 8.5 | [23 empty] | Труба гофрированная ПВХ для защиты проводов и кабелей по установленным конструкциям, по стенам, колоннам, потолкам, основанию пола
|  | Объем=850 / 100 | [36 empty] | Объем=850 / 100
| 421/пр_2020_прил.10_т.5_п.11_гр.3 | Производство ремонтно-строительных работ на предприятиях, где в силу режима секретности и (или) внутриобъектового режима применяются специальный допуск, специальный пропуск и другие ограничения для рабочих ОЗП=1,15; ЭМ=1,15 к расх.; ЗПМ=1,15; ТЗ=1,15; ТЗМ=1,15 | [37 empty] | Производство ремонтно-строительных работ на предприятиях, где в силу режима секретности и (или) внутриобъектового режима применяются специальный допуск, специальный пропуск и другие ограничения для рабочих ОЗП=1,15; ЭМ=1,15 к расх.; ЗПМ=1,15; ТЗ=1,15; ТЗМ=1,15
|  | Итого прямые затраты |  |  |  | 12: 55274.73 | [26 empty] | Итого прямые затраты
|  | ФОТ |  |  |  | 12: 55274.73 | [27 empty] | ФОТ
| Пр/812-049.3-1 | НР Электротехнические установки на других объектах |  |  |  | 4: %; 5: 97; 7: 97; 12: 53616.49 | [27 empty] | НР Электротехнические установки на других объектах
| Пр/774-049.3 | СП Электротехнические установки на других объектах |  |  |  | 4: %; 5: 51; 7: 51; 12: 28190.11 | [27 empty] | СП Электротехнические установки на других объектах
|  | Всего по позиции |  |  |  | 10: 16240.31; 12: 138042.63 | [28 empty] | Всего по позиции
50 | ФСБЦ-24.3.01.02-0001 | Трубы гибкие гофрированные, легкие, из самозатухающего ПВХ, с протяжкой, номинальный диаметр 20 мм |  |  |  | м | 850 | 1.02 | 867 | 12.11 | 1.04 | 12.59 |  | 10915.53 | [23 empty] | Трубы гибкие гофрированные, легкие, из самозатухающего ПВХ, с протяжкой, номинальный диаметр 20 мм
|  | Объем=850 * 1,02 | [36 empty] | Объем=850 * 1,02
|  | Всего по позиции |  |  |  | 12: 10915.53 | [28 empty] | Всего по позиции
51 | ГЭСНм08-02-409-01 | Труба винипластовая по установленным конструкциям, по стенам и колоннам с креплением скобами, диаметр: до 25 мм |  |  |  | 4: 100 м; 5: 0.09; 6: 1; 7: 0.09 | [23 empty] | Труба винипластовая по установленным конструкциям, по стенам и колоннам с креплением скобами, диаметр: до 25 мм
|  | Объем=9 / 100 | [36 empty] | Объем=9 / 100
| 421/пр_2020_прил.10_т.5_п.11_гр.3 | Производство ремонтно-строительных работ на предприятиях, где в силу режима секретности и (или) внутриобъектового режима применяются специальный допуск, специальный пропуск и другие ограничения для рабочих ОЗП=1,15; ЭМ=1,15 к расх.; ЗПМ=1,15; ТЗ=1,15; ТЗМ=1,15 | [37 empty] | Производство ремонтно-строительных работ на предприятиях, где в силу режима секретности и (или) внутриобъектового режима применяются специальный допуск, специальный пропуск и другие ограничения для рабочих ОЗП=1,15; ЭМ=1,15 к расх.; ЗПМ=1,15; ТЗ=1,15; ТЗМ=1,15
|  | Итого прямые затраты |  |  |  | 12: 812.1 | [26 empty] | Итого прямые затраты
|  | ФОТ |  |  |  | 12: 758.8 | [27 empty] | ФОТ
| Пр/812-049.3-1 | НР Электротехнические установки на других объектах |  |  |  | 4: %; 5: 97; 7: 97; 12: 736.04 | [27 empty] | НР Электротехнические установки на других объектах
| Пр/774-049.3 | СП Электротехнические установки на других объектах |  |  |  | 4: %; 5: 51; 7: 51; 12: 386.99 | [27 empty] | СП Электротехнические установки на других объектах
|  | Всего по позиции |  |  |  | 10: 21646.44; 12: 1948.18 | [28 empty] | Всего по позиции
52 | ФСБЦ-24.3.01.03-0012 | Трубы гладкие жесткие, легкие, из самозатухающего ПВХ, номинальный диаметр 20 мм |  |  |  | м | 9 | 1.02 | 9.18 | 22.43 | 1.04 | 23.33 |  | 214.17 | [23 empty] | Трубы гладкие жесткие, легкие, из самозатухающего ПВХ, номинальный диаметр 20 мм
|  | Объем=9 * 1,02 | [36 empty] | Объем=9 * 1,02
|  | Всего по позиции |  |  |  | 12: 214.17 | [28 empty] | Всего по позиции
53 | Текущие цены согласовать СЭБ до закупки | Соединитель угловой разборный d20мм PR.07520 |  |  |  | шт | 84 | 1 | 84 |  |  | 18.33 | 1.0506 | 1617.63 | [23 empty] | Соединитель угловой разборный d20мм PR.07520
|  | Цена=22,00/1,2 | [41 empty] | Цена=22,00/1,2
| 421/пр_2020_п.92_пп.а | Заготовительно-складские расходы для материальных ресурсов (за исключением металлических конструкций) - 2% ПЗ=2% (ОЗП=2%; ЭМ=2%; МАТ=2%) | [37 empty] | Заготовительно-складские расходы для материальных ресурсов (за исключением металлических конструкций) - 2% ПЗ=2% (ОЗП=2%; ЭМ=2%; МАТ=2%)
|  | Транспортные расходы на материалы - не более 3 % от стоимости материалов ПЗ=3% (ОЗП=3%; ЭМ=3% к расх.; ЗПМ=3%; МАТ=3% к расх.; ТЗ=3%; ТЗМ=3%) | [37 empty] | Транспортные расходы на материалы - не более 3 % от стоимости материалов ПЗ=3% (ОЗП=3%; ЭМ=3% к расх.; ЗПМ=3%; МАТ=3% к расх.; ТЗ=3%; ТЗМ=3%)
|  | Всего по позиции |  |  |  | 12: 1617.63 | [28 empty] | Всего по позиции
54 | Текущие цены согласовать СЭБ до закупки | Тройник разборный d20мм PR.07320 |  |  |  | шт | 54 | 1 | 54 |  |  | 26.67 | 1.0506 | 1513.05 | [23 empty] | Тройник разборный d20мм PR.07320
|  | Цена=32,00/1,2 | [41 empty] | Цена=32,00/1,2
| 421/пр_2020_п.92_пп.а | Заготовительно-складские расходы для материальных ресурсов (за исключением металлических конструкций) - 2% ПЗ=2% (ОЗП=2%; ЭМ=2%; МАТ=2%) | [37 empty] | Заготовительно-складские расходы для материальных ресурсов (за исключением металлических конструкций) - 2% ПЗ=2% (ОЗП=2%; ЭМ=2%; МАТ=2%)
|  | Транспортные расходы на материалы - не более 3 % от стоимости материалов ПЗ=3% (ОЗП=3%; ЭМ=3% к расх.; ЗПМ=3%; МАТ=3% к расх.; ТЗ=3%; ТЗМ=3%) | [37 empty] | Транспортные расходы на материалы - не более 3 % от стоимости материалов ПЗ=3% (ОЗП=3%; ЭМ=3% к расх.; ЗПМ=3%; МАТ=3% к расх.; ТЗ=3%; ТЗМ=3%)
|  | Всего по позиции |  |  |  | 12: 1513.05 | [28 empty] | Всего по позиции
55 | Текущие цены согласовать СЭБ до закупки | Муфта патрубок d20мм PR.01720 |  |  |  | шт | 12 | 1 | 12 |  |  | 14.17 | 1.0506 | 178.64 | [23 empty] | Муфта патрубок d20мм PR.01720
|  | Цена=17,00/1,2 | [41 empty] | Цена=17,00/1,2
| 421/пр_2020_п.92_пп.а | Заготовительно-складские расходы для материальных ресурсов (за исключением металлических конструкций) - 2% ПЗ=2% (ОЗП=2%; ЭМ=2%; МАТ=2%) | [37 empty] | Заготовительно-складские расходы для материальных ресурсов (за исключением металлических конструкций) - 2% ПЗ=2% (ОЗП=2%; ЭМ=2%; МАТ=2%)
|  | Транспортные расходы на материалы - не более 3 % от стоимости материалов ПЗ=3% (ОЗП=3%; ЭМ=3% к расх.; ЗПМ=3%; МАТ=3% к расх.; ТЗ=3%; ТЗМ=3%) | [37 empty] | Транспортные расходы на материалы - не более 3 % от стоимости материалов ПЗ=3% (ОЗП=3%; ЭМ=3% к расх.; ЗПМ=3%; МАТ=3% к расх.; ТЗ=3%; ТЗМ=3%)
|  | Всего по позиции |  |  |  | 12: 178.64 | [28 empty] | Всего по позиции
56 | ФСБЦ-01.7.15.14-0101 | Шурупы самонарезающие стальные с шестигранной головкой, пресс-шайбами, резиновыми прокладками, наконечник сверло, диаметр 4,8 мм, длина 25 мм |  |  |  | 100 шт | 25.5 | 1 | 25.5 | 89.07 | 1.35 | 120.24 |  | 3066.12 | [23 empty] | Шурупы самонарезающие стальные с шестигранной головкой, пресс-шайбами, резиновыми прокладками, наконечник сверло, диаметр 4,8 мм, длина 25 мм
|  | Объем=2550 / 100 | [36 empty] | Объем=2550 / 100
|  | Всего по позиции |  |  |  | 12: 3066.12 | [28 empty] | Всего по позиции
57 | ФСБЦ-20.2.08.07-0056 | Скобы оцинкованные анодированные однолапковые для крепления кабелей, проводов, труб к различным основаниям, диаметр 19-20 мм |  |  |  | 100 шт | 25.5 | 1 | 25.5 | 103.06 | 1.39 | 143.25 |  | 3652.88 | [23 empty] | Скобы оцинкованные анодированные однолапковые для крепления кабелей, проводов, труб к различным основаниям, диаметр 19-20 мм
|  | Объем=2550 / 100 | [36 empty] | Объем=2550 / 100
|  | Всего по позиции |  |  |  | 12: 3652.88 | [28 empty] | Всего по позиции
58 | ФСБЦ-01.7.15.07-0006 | Дюбели монтажные стальные |  |  |  | 10 шт | 255 | 1 | 255 | 33.17 | 1.35 | 44.78 |  | 11418.9 | [23 empty] | Дюбели монтажные стальные
|  | Объем=2550 / 10 | [36 empty] | Объем=2550 / 10
|  | Всего по позиции |  |  |  | 12: 11418.9 | [28 empty] | Всего по позиции
59 | ГЭСНм08-02-407-11 | Труба стальная по установленным конструкциям, в опалубке фундаментов и перекрытиях, диаметр: до 25 мм |  |  |  | 4: 100 м; 5: 0.21; 6: 1; 7: 0.21 | [23 empty] | Труба стальная по установленным конструкциям, в опалубке фундаментов и перекрытиях, диаметр: до 25 мм
|  | Объем=21 / 100 | [36 empty] | Объем=21 / 100
| 421/пр_2020_прил.10_т.5_п.11_гр.3 | Производство ремонтно-строительных работ на предприятиях, где в силу режима секретности и (или) внутриобъектового режима применяются специальный допуск, специальный пропуск и другие ограничения для рабочих ОЗП=1,15; ЭМ=1,15 к расх.; ЗПМ=1,15; ТЗ=1,15; ТЗМ=1,15 | [37 empty] | Производство ремонтно-строительных работ на предприятиях, где в силу режима секретности и (или) внутриобъектового режима применяются специальный допуск, специальный пропуск и другие ограничения для рабочих ОЗП=1,15; ЭМ=1,15 к расх.; ЗПМ=1,15; ТЗ=1,15; ТЗМ=1,15
|  | Итого прямые затраты |  |  |  | 12: 3150.66 | [26 empty] | Итого прямые затраты
|  | ФОТ |  |  |  | 12: 2518.55 | [27 empty] | ФОТ
| Пр/812-049.3-1 | НР Электротехнические установки на других объектах |  |  |  | 4: %; 5: 97; 7: 97; 12: 2442.99 | [27 empty] | НР Электротехнические установки на других объектах
| Пр/774-049.3 | СП Электротехнические установки на других объектах |  |  |  | 4: %; 5: 51; 7: 51; 12: 1284.46 | [27 empty] | СП Электротехнические установки на других объектах
|  | Всего по позиции |  |  |  | 10: 32954.52; 12: 6920.45 | [28 empty] | Всего по позиции
60 | ФСБЦ-23.5.02.02-1068 | Трубы стальные электросварные прямошовные из стали марки 20, наружный диаметр 25 мм, толщина стенки 1 мм |  |  |  | м | 21 | 1.03 | 21.63 | 49.4 | 1.01 | 49.89 |  | 1079.12 | [23 empty] | Трубы стальные электросварные прямошовные из стали марки 20, наружный диаметр 25 мм, толщина стенки 1 мм
|  | Объем=21 * 1,03 | [36 empty] | Объем=21 * 1,03
|  | Всего по позиции |  |  |  | 12: 1079.12 | [28 empty] | Всего по позиции
61 | ГЭСН46-03-009-07 | Пробивка в кирпичных стенах отверстий круглых диаметром: свыше 25 до 50 мм при толщине стен до 25 см |  |  |  | 4: 100 шт; 5: 0.26; 6: 1; 7: 0.26 | [23 empty] | Пробивка в кирпичных стенах отверстий круглых диаметром: свыше 25 до 50 мм при толщине стен до 25 см
|  | Объем=26 / 100 | [36 empty] | Объем=26 / 100
| 421/пр_2020_прил.10_т.5_п.11_гр.3 | Производство ремонтно-строительных работ на предприятиях, где в силу режима секретности и (или) внутриобъектового режима применяются специальный допуск, специальный пропуск и другие ограничения для рабочих ОЗП=1,15; ЭМ=1,15 к расх.; ЗПМ=1,15; ТЗ=1,15; ТЗМ=1,15 | [37 empty] | Производство ремонтно-строительных работ на предприятиях, где в силу режима секретности и (или) внутриобъектового режима применяются специальный допуск, специальный пропуск и другие ограничения для рабочих ОЗП=1,15; ЭМ=1,15 к расх.; ЗПМ=1,15; ТЗ=1,15; ТЗМ=1,15
|  | Итого прямые затраты |  |  |  | 12: 6380.63 | [26 empty] | Итого прямые затраты
|  | ФОТ |  |  |  | 12: 5654.02 | [27 empty] | ФОТ
| Пр/812-040.1-1 | НР Работы по реконструкции зданий и сооружений: усиление и замена существующих конструкций, возведение отдельных конструктивных элементов |  |  |  | 4: %; 5: 103; 7: 103; 12: 5823.64 | [27 empty] | НР Работы по реконструкции зданий и сооружений: усиление и замена существующих конструкций, возведение отдельных конструктивных элементов
| Пр/774-040.1 | СП Работы по реконструкции зданий и сооружений: усиление и замена существующих конструкций, возведение отдельных конструктивных элементов |  |  |  | 4: %; 5: 59; 7: 59; 12: 3335.87 | [27 empty] | СП Работы по реконструкции зданий и сооружений: усиление и замена существующих конструкций, возведение отдельных конструктивных элементов
|  | Всего по позиции |  |  |  | 10: 59769.77; 12: 15540.14 | [28 empty] | Всего по позиции
62 | ГЭСН46-03-009-09 | Пробивка в кирпичных стенах отверстий круглых диаметром: свыше 25 до 50 мм при толщине стен свыше 38 до 51 см |  |  |  | 4: 100 шт; 5: 0.03; 6: 1; 7: 0.03 | [23 empty] | Пробивка в кирпичных стенах отверстий круглых диаметром: свыше 25 до 50 мм при толщине стен свыше 38 до 51 см
|  | Объем=3 / 100 | [36 empty] | Объем=3 / 100
| 421/пр_2020_прил.10_т.5_п.11_гр.3 | Производство ремонтно-строительных работ на предприятиях, где в силу режима секретности и (или) внутриобъектового режима применяются специальный допуск, специальный пропуск и другие ограничения для рабочих ОЗП=1,15; ЭМ=1,15 к расх.; ЗПМ=1,15; ТЗ=1,15; ТЗМ=1,15 | [37 empty] | Производство ремонтно-строительных работ на предприятиях, где в силу режима секретности и (или) внутриобъектового режима применяются специальный допуск, специальный пропуск и другие ограничения для рабочих ОЗП=1,15; ЭМ=1,15 к расх.; ЗПМ=1,15; ТЗ=1,15; ТЗМ=1,15
|  | Итого прямые затраты |  |  |  | 12: 1409.61 | [26 empty] | Итого прямые затраты
|  | ФОТ |  |  |  | 12: 1246.63 | [27 empty] | ФОТ
| Пр/812-040.1-1 | НР Работы по реконструкции зданий и сооружений: усиление и замена существующих конструкций, возведение отдельных конструктивных элементов |  |  |  | 4: %; 5: 103; 7: 103; 12: 1284.03 | [27 empty] | НР Работы по реконструкции зданий и сооружений: усиление и замена существующих конструкций, возведение отдельных конструктивных элементов
| Пр/774-040.1 | СП Работы по реконструкции зданий и сооружений: усиление и замена существующих конструкций, возведение отдельных конструктивных элементов |  |  |  | 4: %; 5: 59; 7: 59; 12: 735.51 | [27 empty] | СП Работы по реконструкции зданий и сооружений: усиление и замена существующих конструкций, возведение отдельных конструктивных элементов
|  | Всего по позиции |  |  |  | 10: 114305; 12: 3429.15 | [28 empty] | Всего по позиции
63 | ГЭСНм08-02-155-01 | Герметизация проходов при вводе кабелей во взрывоопасные помещения уплотнительной массой |  |  |  | 4: шт; 5: 29; 6: 1; 7: 29 | [23 empty] | Герметизация проходов при вводе кабелей во взрывоопасные помещения уплотнительной массой
|  | Объем=26+3 | [36 empty] | Объем=26+3
| 421/пр_2020_прил.10_т.5_п.11_гр.3 | Производство ремонтно-строительных работ на предприятиях, где в силу режима секретности и (или) внутриобъектового режима применяются специальный допуск, специальный пропуск и другие ограничения для рабочих ОЗП=1,15; ЭМ=1,15 к расх.; ЗПМ=1,15; ТЗ=1,15; ТЗМ=1,15 | [37 empty] | Производство ремонтно-строительных работ на предприятиях, где в силу режима секретности и (или) внутриобъектового режима применяются специальный допуск, специальный пропуск и другие ограничения для рабочих ОЗП=1,15; ЭМ=1,15 к расх.; ЗПМ=1,15; ТЗ=1,15; ТЗМ=1,15
|  | МАТ=0 к расх. | [37 empty] | МАТ=0 к расх.
|  | Итого прямые затраты |  |  |  | 12: 4825.12 | [26 empty] | Итого прямые затраты
|  | ФОТ |  |  |  | 12: 4825.12 | [27 empty] | ФОТ
| Пр/812-049.3-1 | НР Электротехнические установки на других объектах |  |  |  | 4: %; 5: 97; 7: 97; 12: 4680.37 | [27 empty] | НР Электротехнические установки на других объектах
| Пр/774-049.3 | СП Электротехнические установки на других объектах |  |  |  | 4: %; 5: 51; 7: 51; 12: 2460.81 | [27 empty] | СП Электротехнические установки на других объектах
|  | Всего по позиции |  |  |  | 10: 415.52; 12: 12050.22 | [28 empty] | Всего по позиции
64 | ФСБЦ-14.5.01.01-0021 | Герметик противопожарный акриловый для заделки швов примыкания стен, перекрытий, отверстий при прокладке негорючих трубопроводов, подверженных деформациям до 10 % в процессе эксплуатации, объем 310 мл |  |  |  | шт | 1 | 1 | 1 | 1332.99 | 1.23 | 1639.58 |  | 1639.58 | [23 empty] | Герметик противопожарный акриловый для заделки швов примыкания стен, перекрытий, отверстий при прокладке негорючих трубопроводов, подверженных деформациям до 10 % в процессе эксплуатации, объем 310 мл
|  | Всего по позиции |  |  |  | 12: 1639.58 | [28 empty] | Всего по позиции
Пусконаладочные работы | [44 empty] | Пусконаладочные работы
65 | ГЭСНп02-01-001-07 | Автоматизированная система управления I категории технической сложности с количеством каналов (Кобщ): 40 |  |  |  | 4: система; 5: 1; 6: 1; 7: 1 | [23 empty] | Автоматизированная система управления I категории технической сложности с количеством каналов (Кобщ): 40
| 421/пр_2020_прил.10_т.5_п.11_гр.3 | Производство ремонтно-строительных работ на предприятиях, где в силу режима секретности и (или) внутриобъектового режима применяются специальный допуск, специальный пропуск и другие ограничения для рабочих ОЗП=1,15; ЭМ=1,15 к расх.; ЗПМ=1,15; ТЗ=1,15; ТЗМ=1,15 | [37 empty] | Производство ремонтно-строительных работ на предприятиях, где в силу режима секретности и (или) внутриобъектового режима применяются специальный допуск, специальный пропуск и другие ограничения для рабочих ОЗП=1,15; ЭМ=1,15 к расх.; ЗПМ=1,15; ТЗ=1,15; ТЗМ=1,15
|  | ПЗ=0,5473 (ОЗП=0,5473; ЭМ=0,5473 к расх.; ЗПМ=0,5473; МАТ=0,5473 к расх.; ТЗ=0,5473; ТЗМ=0,5473) | [37 empty] | ПЗ=0,5473 (ОЗП=0,5473; ЭМ=0,5473 к расх.; ЗПМ=0,5473; МАТ=0,5473 к расх.; ТЗ=0,5473; ТЗМ=0,5473)
|  | Итого прямые затраты |  |  |  | 12: 90451.97 | [26 empty] | Итого прямые затраты
|  | ФОТ |  |  |  | 12: 90451.97 | [27 empty] | ФОТ
| Пр/812-083.0-1 | НР Пусконаладочные работы: 'вхолостую' - 80%, 'под нагрузкой' - 20% |  |  |  | 4: %; 5: 74; 7: 74; 12: 66934.46 | [27 empty] | НР Пусконаладочные работы: 'вхолостую' - 80%, 'под нагрузкой' - 20%
| Пр/774-083.0 | СП Пусконаладочные работы: 'вхолостую' - 80%, 'под нагрузкой' - 20% |  |  |  | 4: %; 5: 36; 7: 36; 12: 32562.71 | [27 empty] | СП Пусконаладочные работы: 'вхолостую' - 80%, 'под нагрузкой' - 20%
|  | Всего по позиции |  |  |  | 10: 189949.14; 12: 189949.14 | [28 empty] | Всего по позиции
66 | ГЭСНп02-01-001-08 | Автоматизированная система управления I категории технической сложности с количеством каналов (Кобщ): за каждый канал свыше 40 до 79 добавлять к норме 02-01-001-07 |  |  |  | 4: канал; 5: 10.23; 6: 1; 7: 10.23 | [23 empty] | Автоматизированная система управления I категории технической сложности с количеством каналов (Кобщ): за каждый канал свыше 40 до 79 добавлять к норме 02-01-001-07
|  | Объем=50,23-40 | [36 empty] | Объем=50,23-40
| 421/пр_2020_прил.10_т.5_п.11_гр.3 | Производство ремонтно-строительных работ на предприятиях, где в силу режима секретности и (или) внутриобъектового режима применяются специальный допуск, специальный пропуск и другие ограничения для рабочих ОЗП=1,15; ЭМ=1,15 к расх.; ЗПМ=1,15; ТЗ=1,15; ТЗМ=1,15 | [37 empty] | Производство ремонтно-строительных работ на предприятиях, где в силу режима секретности и (или) внутриобъектового режима применяются специальный допуск, специальный пропуск и другие ограничения для рабочих ОЗП=1,15; ЭМ=1,15 к расх.; ЗПМ=1,15; ТЗ=1,15; ТЗМ=1,15
|  | ПЗ=0,5473 (ОЗП=0,5473; ЭМ=0,5473 к расх.; ЗПМ=0,5473; МАТ=0,5473 к расх.; ТЗ=0,5473; ТЗМ=0,5473) | [37 empty] | ПЗ=0,5473 (ОЗП=0,5473; ЭМ=0,5473 к расх.; ЗПМ=0,5473; МАТ=0,5473 к расх.; ТЗ=0,5473; ТЗМ=0,5473)
|  | Итого прямые затраты |  |  |  | 12: 22229.89 | [26 empty] | Итого прямые затраты
|  | ФОТ |  |  |  | 12: 22229.89 | [27 empty] | ФОТ
| Пр/812-083.0-1 | НР Пусконаладочные работы: 'вхолостую' - 80%, 'под нагрузкой' - 20% |  |  |  | 4: %; 5: 74; 7: 74; 12: 16450.12 | [27 empty] | НР Пусконаладочные работы: 'вхолостую' - 80%, 'под нагрузкой' - 20%
| Пр/774-083.0 | СП Пусконаладочные работы: 'вхолостую' - 80%, 'под нагрузкой' - 20% |  |  |  | 4: %; 5: 36; 7: 36; 12: 8002.76 | [27 empty] | СП Пусконаладочные работы: 'вхолостую' - 80%, 'под нагрузкой' - 20%
|  | Всего по позиции |  |  |  | 10: 4563.32; 12: 46682.77 | [28 empty] | Всего по позиции
|  | Всего по разделу 1 |  |  |  | 12: 1242763.16 | [31 empty] | Всего по разделу 1
|  | Итоги по смете: | [44 empty] | Итоги по смете:
|  | Всего прямые затраты (справочно) |  |  |  | 12: 532813.65 | [33 empty] | Всего прямые затраты (справочно)
|  | в том числе: | [45 empty] | в том числе:
|  | Оплата труда рабочих |  |  |  | 12: 371649.35 | [33 empty] | Оплата труда рабочих
|  | Эксплуатация машин |  |  |  | 12: 1665.59 | [33 empty] | Эксплуатация машин
|  | Оплата труда машинистов (Отм) |  |  |  | 12: 314.43 | [33 empty] | Оплата труда машинистов (Отм)
|  | Материалы |  |  |  | 12: 159184.28 | [33 empty] | Материалы
|  | Строительные работы |  |  |  | 12: 18969.29 | [33 empty] | Строительные работы
|  | в том числе: | [45 empty] | в том числе:
|  | оплата труда |  |  |  | 12: 6900.65 | [33 empty] | оплата труда
|  | эксплуатация машин и механизмов |  |  |  | 12: 889.59 | [33 empty] | эксплуатация машин и механизмов
|  | накладные расходы |  |  |  | 12: 7107.67 | [33 empty] | накладные расходы
|  | сметная прибыль |  |  |  | 12: 4071.38 | [33 empty] | сметная прибыль
|  | Монтажные работы |  |  |  | 12: 765818.56 | [33 empty] | Монтажные работы
|  | в том числе: | [45 empty] | в том числе:
|  | оплата труда |  |  |  | 12: 252066.84 | [33 empty] | оплата труда
|  | эксплуатация машин и механизмов |  |  |  | 12: 776 | [33 empty] | эксплуатация машин и механизмов
|  | оплата труда машинистов (Отм) |  |  |  | 12: 314.43 | [33 empty] | оплата труда машинистов (Отм)
|  | материалы |  |  |  | 12: 159184.28 | [33 empty] | материалы
|  | накладные расходы |  |  |  | 12: 233115.6 | [33 empty] | накладные расходы
|  | сметная прибыль |  |  |  | 12: 120361.41 | [33 empty] | сметная прибыль
|  | Оборудование |  |  |  | 12: 221343.4 | [33 empty] | Оборудование
|  | Оборудование |  |  |  | 12: 130145.72 | [33 empty] | Оборудование
|  | Инженерное оборудование |  |  |  | 12: 91197.68 | [33 empty] | Инженерное оборудование
|  | Прочие затраты |  |  |  | 12: 236631.91 | [33 empty] | Прочие затраты
|  | Пусконаладочные работы |  |  |  | 12: 236631.91 | [33 empty] | Пусконаладочные работы
|  | в том числе: | [45 empty] | в том числе:
|  | оплата труда |  |  |  | 12: 112681.86 | [33 empty] | оплата труда
|  | накладные расходы |  |  |  | 12: 83384.58 | [33 empty] | накладные расходы
|  | сметная прибыль |  |  |  | 12: 40565.47 | [33 empty] | сметная прибыль
|  | Всего |  |  |  | 12: 1242763.16 | [34 empty] | Всего
|  | Всего ФОТ (справочно) |  |  |  | 12: 371963.78 | [33 empty] | Всего ФОТ (справочно)
|  | Всего накладные расходы (справочно) |  |  |  | 12: 323607.85 | [33 empty] | Всего накладные расходы (справочно)
|  | Всего сметная прибыль (справочно) |  |  |  | 12: 164998.26 | [33 empty] | Всего сметная прибыль (справочно)
|  | Непредвиденные затраты 3% |  |  |  | 12: 37282.89 | [33 empty] | Непредвиденные затраты 3%
|  | Всего с непредвиденными |  |  |  | 12: 1280046.05 | [34 empty] | Всего с непредвиденными
|  | НДС 20% |  |  |  | 12: 256009.21 | [33 empty] | НДС 20%
|  | ВСЕГО по смете |  |  |  | 12: 1536055.26 | [34 empty] | ВСЕГО по смете
|  | справочно: | [45 empty] | справочно:
|  | Затраты труда рабочих |  |  |  | 7: 862,3493965 | [35 empty] | Затраты труда рабочих
|  | Затраты труда машинистов |  |  |  | 7: 0,726455 | [35 empty] | Затраты труда машинистов
|  | ПНР "вхолостую" |  |  |  | 12: 189305.53 | [33 empty] | ПНР "вхолостую"
|  | в том числе: | [45 empty] | в том числе:
| 421/пр_2020_прил.8_п.2_гр.6 | Автоматизированные системы управления |  |  |  | 12: 189305.53 | [33 empty] | Автоматизированные системы управления
|  | ПНР "под нагрузкой" |  |  |  | 12: 47326.38 | [33 empty] | ПНР "под нагрузкой"
|  | в том числе: | [45 empty] | в том числе:
| 421/пр_2020_прил.8_п.2_гр.7 | Автоматизированные системы управления |  |  |  | 12: 47326.38 | [33 empty] | Автоматизированные системы управления
Составил:
[должность, подпись (инициалы, фамилия)]
Проверил:
[должность, подпись (инициалы, фамилия)]
1. Зарегистрирован Министерством юстиции Российской Федерации 10 сентября 2019 г., регистрационный № 55869), с изменениями, внесенными приказом Министерства строительства и жилищно-коммунального хозяйства Российской Федерации от 20 февраля 2021 г. № 79/пр (зарегистрирован Министерством юстиции Российской Федерации 9 августа 2021 г., регистрационный № 64577)
² Под прочими затратами понимаются затраты, учитываемые в соответствии с пунктом 184 Методики.
³ Под прочими работами понимаются затраты, учитываемые в соответствии с пунктами 122-128 Методики.