## 02-01-10_доп.работы_Шинопровод
Приложение № 17 к Договору № 11.724.08._________/25 от ____ ____ 2025г.
Утверждено приказом Минстроя РФ № 421/пр от 4 августа 2020 г. в редакции приказа № 557/пр от 7 июля 2022 г.
СОГЛАСОВАНО: | [10 empty] | УТВЕРЖДАЮ:
Директор по закупкам
АО "Концерн Калашников"
_________________________ Иванова Е.В.
____ ________________ 2025 года | [10 empty] | ____ ________________ 2025 года
Наименование программного продукта |  |  |  |  | ГРАНД-Смета, версия 2025.3
Наименование редакции сметных нормативов |  |  |  |  | Приказ Минстроя России от 30.12.2021 № 1046/пр; Приказ Минстроя России от 04.08.2020 № 421/пр; Приказ Минстроя России от 21.12.2020 № 812/пр; Приказ Минстроя России от 11.12.2020 № 774/пр; Приказ Минстроя России от 02.08.2023 № 551/пр; Приказ Минстроя России от 14.11.2023 № 817/пр; Приказ Минстроя России от 16.02.2024 № 102/пр; Приказ Минстроя России от 13.05.2024 №323/пр; Приказ Минстроя России от 09.08.2024 №524/пр; Приказ Минстроя России от 07.11.2024 №747/пр; Приказ Минстроя России от 07.02.2025 №69/пр; Приказ Минстроя России от 19.05.2025 №299/пр; Приказ Минстроя России от 12.08.2025 №490/пр | [11 empty] | Наименование редакции сметных нормативов | Приказ Минстроя России от 30.12.2021 № 1046/пр; Приказ Минстроя России от 04.08.2020 № 421/пр; Приказ Минстроя России от 21.12.2020 № 812/пр; Приказ Минстроя России от 11.12.2020 № 774/пр; Приказ Минстроя России от 02.08.2023 № 551/пр; Приказ Минстроя России от 14.11.2023 № 817/пр; Приказ Минстроя России от 16.02.2024 № 102/пр; Приказ Минстроя России от 13.05.2024 №323/пр; Приказ Минстроя России от 09.08.2024 №524/пр; Приказ Минстроя России от 07.11.2024 №747/пр; Приказ Минстроя России от 07.02.2025 №69/пр; Приказ Минстроя России от 19.05.2025 №299/пр; Приказ Минстроя России от 12.08.2025 №490/пр
Реквизиты приказа Минстроя России об утверждении дополнений и изменений к сметным нормативам |  |  |  |  | Приказ Минстроя России от 18 мая 2022 г. № 378/пр, Приказ Минстроя России от 26 августа 2022 г. № 703/пр, Приказ Минстроя России от 26 октября 2022 г. № 905/пр, Приказ Минстроя России от 27 декабря 2022 г. № 1133/пр, Приказ Минстроя России от 10 февраля 2023 г. № 84/пр, Приказ Минстроя России от 11.05.2023 №335/пр; Приказ Минстроя России от 07.07.2022 № 557/пр; Приказ Минстроя России от 02.09.2021 № 636/пр, Приказ Минстроя России от 26.07.2022 № 611/пр; Приказ Минстроя России от 22.04.2022 № 317/пр; Приказ Минстроя России от 02.08.2023 № 551/пр; Приказ Минстроя России от 14.11.2023 № 817/пр; Приказ Минстроя России от 30.01.2024 № 55/пр; Приказ Минстроя России от 16.02.2024 № 102/пр; Приказ Минстроя России от 13.05.2024 №323/пр; Приказ Минстроя России от 09.08.2024 №524/пр; Приказ Минстроя России от 07.11.2024 №747/пр; Приказ Минстроя России от 07.02.2025 №69/пр; Приказ Минстроя России от 19.05.2025 №299/пр; Приказ Минстроя России от 12.08.2025 №490/пр | [13 empty] | Реквизиты приказа Минстроя России об утверждении дополнений и изменений к сметным нормативам | Приказ Минстроя России от 18 мая 2022 г. № 378/пр, Приказ Минстроя России от 26 августа 2022 г. № 703/пр, Приказ Минстроя России от 26 октября 2022 г. № 905/пр, Приказ Минстроя России от 27 декабря 2022 г. № 1133/пр, Приказ Минстроя России от 10 февраля 2023 г. № 84/пр, Приказ Минстроя России от 11.05.2023 №335/пр; Приказ Минстроя России от 07.07.2022 № 557/пр; Приказ Минстроя России от 02.09.2021 № 636/пр, Приказ Минстроя России от 26.07.2022 № 611/пр; Приказ Минстроя России от 22.04.2022 № 317/пр; Приказ Минстроя России от 02.08.2023 № 551/пр; Приказ Минстроя России от 14.11.2023 № 817/пр; Приказ Минстроя России от 30.01.2024 № 55/пр; Приказ Минстроя России от 16.02.2024 № 102/пр; Приказ Минстроя России от 13.05.2024 №323/пр; Приказ Минстроя России от 09.08.2024 №524/пр; Приказ Минстроя России от 07.11.2024 №747/пр; Приказ Минстроя России от 07.02.2025 №69/пр; Приказ Минстроя России от 19.05.2025 №299/пр; Приказ Минстроя России от 12.08.2025 №490/пр
Реквизиты письма Минстроя России об индексах изменения сметной стоимости строительства, включаемые в федеральный реестр сметных нормативов и размещаемые в федеральной государственной информационной системе ценообразования в строительстве, подготовленного в соответствии пунктом 85 Методики расчета индексов изменения сметной стоимости строительства, утвержденной приказом Министерства строительства и жилищно-коммунального хозяйства Российской Федерации от 5 июня 2019 г. № 326/пр¹ |  |  |  |  | Письмо Минстроя России от 22.08.2025 № 49743-АЛ/09 | [9 empty] | Реквизиты письма Минстроя России об индексах изменения сметной стоимости строительства, включаемые в федеральный реестр сметных нормативов и размещаемые в федеральной государственной информационной системе ценообразования в строительстве, подготовленного в соответствии пунктом 85 Методики расчета индексов изменения сметной стоимости строительства, утвержденной приказом Министерства строительства и жилищно-коммунального хозяйства Российской Федерации от 5 июня 2019 г. № 326/пр¹ | Письмо Минстроя России от 22.08.2025 № 49743-АЛ/09 |  |  |  |  | Реквизиты письма Минстроя России об индексах изменения сметной стоимости строительства, включаемые в федеральный реестр сметных нормативов и размещаемые в федеральной государственной информационной системе ценообразования в строительстве, подготовленного в соответствии пунктом 85 Методики расчета индексов изменения сметной стоимости строительства, утвержденной приказом Министерства строительства и жилищно-коммунального хозяйства Российской Федерации от 5 июня 2019 г. № 326/пр¹ | Письмо Минстроя России от 22.08.2025 № 49743-АЛ/09
Реквизиты нормативного правового акта об утверждении оплаты труда, утверждаемый в соответствии с пунктом 22(1) Правилами мониторинга цен, утвержденными постановлением Правительства Российской Федерации от 23 декабря 2016 г. № 1452 |  |  |  |  | Приказ Министерства строительства, жилищно-коммунального хозяйства и энергетики Удмуртской Республики от 24.02.2025 № 01-09/90 | [9 empty] | Реквизиты нормативного правового акта об утверждении оплаты труда, утверждаемый в соответствии с пунктом 22(1) Правилами мониторинга цен, утвержденными постановлением Правительства Российской Федерации от 23 декабря 2016 г. № 1452 | Приказ Министерства строительства, жилищно-коммунального хозяйства и энергетики Удмуртской Республики от 24.02.2025 № 01-09/90 | [6 empty] | Реквизиты нормативного правового акта об утверждении оплаты труда, утверждаемый в соответствии с пунктом 22(1) Правилами мониторинга цен, утвержденными постановлением Правительства Российской Федерации от 23 декабря 2016 г. № 1452 | Приказ Министерства строительства, жилищно-коммунального хозяйства и энергетики Удмуртской Республики от 24.02.2025 № 01-09/90
Обоснование принятых текущих цен на строительные ресурсы | [24 empty] | Обоснование принятых текущих цен на строительные ресурсы
Наименование субъекта Российской Федерации |  |  |  |  | 18. Удмуртская Республика | [10 empty] | 18. Удмуртская Республика | [9 empty] | Наименование субъекта Российской Федерации | 18. Удмуртская Республика
Наименование зоны субъекта Российской Федерации |  |  |  |  | Удмуртская Республика | [10 empty] | Удмуртская Республика | [11 empty] | Наименование зоны субъекта Российской Федерации | Удмуртская Республика
Производственный корпус №010048 (МСК-11), расположенной по адресу: УР, г. Ижевск, пр. им. Дерябина, 2/96 | [29 empty] | Производственное здание инв. №010052, расположенное по адресу: г. Ижевск, проезд им. Дерябина 2/192
(наименование стройки)
Производственный корпус №010048 (МСК-11), расположенной по адресу: УР, г. Ижевск, пр. им. Дерябина, 2/96 | [30 empty] | Производственное здание инв. №010052, расположенное по адресу: г. Ижевск, проезд им. Дерябина 2/192
(наименование объекта капитального строительства)
ЛОКАЛЬНЫЙ СМЕТНЫЙ РАСЧЕТ (СМЕТА) № 02-01-09
Монтаж магистральных и распределительных шинопроводов в производственном корпусе №010048 (МСК-11), расположенном по адресу: УР, г. Ижевск, пр. им. Дерябина, 2/96 | [31 empty] | Трансформаторная подстанция КТП-2000/6/0,4кВ, магистральные и распределительные шинопроводы
(наименование работ и затрат)
Составлен | ресурсно-индексным | методом
Основание
(проектная и (или) иная техническая документация)
Составлен(а) в текущем уровне цен |  | III квартал 2025 года | [30 empty] | III квартал 2025 года
Сметная стоимость |  |  | 7390.75 | тыс.руб.
в том числе:
| строительных работ |  | 292.63 | тыс.руб. |  |  |  |  | Средства на оплату труда рабочих |  |  |  | 187.55 | тыс.руб.
| монтажных работ |  | 5851.52 | тыс.руб. |  |  |  |  | Средства на оплату труда машинистов |  |  |  | 55.18 | тыс.руб.
| оборудования |  | 0 | тыс.руб. |  |  |  |  | Нормативные затраты труда рабочих |  |  |  | 470.48 | чел.-ч.
| прочих затрат |  | 14.81 | тыс.руб. |  |  |  |  | Нормативные затраты труда машинистов |  |  |  | 128.09 | чел.-ч.
№ п/п | Обоснование | Наименование работ и затрат |  |  |  | Единица измерения | Количество |  |  | Сметная стоимость, руб.
[7 empty] | на единицу измерения | коэффициенты | всего с учетом коэффициентов | на единицу измерения в базисном уровне цен | индекс | на единицу измерения в текущем уровне цен | коэффициенты | всего в текущем уровне цен
1 | 2 | 3 |  |  |  | 4 | 5 | 6 | 7 | 8 | 9 | 10 | 11 | 12
Раздел 1. Монтаж конструкции крепления шинопровода | [33 empty] | Раздел 1. Монтаж конструкции крепления шинопровода
1 | ГЭСНм08-02-152-10 | Основание одиночных кабельных полок для закрепления на нем одной кабельной полки (установка консоли к стене) |  |  |  | 4: 100 шт; 5: 0.4; 6: 1; 7: 0.4 | [20 empty] | Основание одиночных кабельных полок для закрепления на нем одной кабельной полки (установка консоли к стене)
| Приказ от 04.09.2019 № 519/пр прил.2 табл.3 п.14 | Производство ремонтно-строительных работ на предприятиях, где в силу режима секретности применяются специальный допуск, специальный пропуск и другие ограничения для рабочих, выполняющих ремонтно-строительные работы ОЗП=1,15; ЭМ=1,15 к расх.; ЗПМ=1,15; ТЗ=1,15; ТЗМ=1,15 | [33 empty] | Производство ремонтно-строительных работ на предприятиях, где в силу режима секретности применяются специальный допуск, специальный пропуск и другие ограничения для рабочих, выполняющих ремонтно-строительные работы ОЗП=1,15; ЭМ=1,15 к расх.; ЗПМ=1,15; ТЗ=1,15; ТЗМ=1,15
| Приказ от 07.07.2022 № 557/пр прил.8 табл.2 п.1.1 | Производство работ осуществляется в помещениях эксплуатируемого объекта капитального строительства без остановки рабочего процесса, при этом: в зоне производства работ отсутствуют загромождающие помещение предметы ОЗП=1,2; ЭМ=1,2 к расх.; ЗПМ=1,2; ТЗ=1,2; ТЗМ=1,2 | [33 empty] | Производство работ осуществляется в помещениях эксплуатируемого объекта капитального строительства без остановки рабочего процесса, при этом: в зоне производства работ отсутствуют загромождающие помещение предметы ОЗП=1,2; ЭМ=1,2 к расх.; ЗПМ=1,2; ТЗ=1,2; ТЗМ=1,2
| 1 | ОТ(ЗТ) |  |  |  | 4: чел.-ч; 7: 6.9331; 12: 2743.37 | [22 empty] | ОТ(ЗТ)
| 1-100-38 | Средний разряд работы 3,8 |  |  |  | чел.-ч | 12.56 | 1.38 | 6.9331 |  |  | 395.69 |  | 2743.37 | [23 empty] | Средний разряд работы 3,8
| 2 | ЭМ |  |  |  | 12: 12.28 | [22 empty] | ЭМ
|  | ОТм(ЗТм) |  |  |  | 4: чел.-ч; 7: 0.01104; 12: 5.23 | [22 empty] | ОТм(ЗТм)
| 91.05.05-015 | Краны на автомобильном ходу, грузоподъемность 16 т |  |  |  | маш.-ч | 0.01 | 1.38 | 0.00552 |  |  | 1602.21 |  | 8.84 | [23 empty] | Краны на автомобильном ходу, грузоподъемность 16 т
| 4-100-060 | ОТм(Зтм) Средний разряд машинистов 6 |  |  |  | чел.-ч | 0.01 | 1.38 | 0.00552 |  |  | 543.69 |  | 3 | [24 empty] | ОТм(Зтм) Средний разряд машинистов 6
| 91.14.02-001 | Автомобили бортовые, грузоподъемность до 5 т |  |  |  | маш.-ч | 0.01 | 1.38 | 0.00552 |  |  | 622.5 |  | 3.44 | [23 empty] | Автомобили бортовые, грузоподъемность до 5 т
| 4-100-040 | ОТм(Зтм) Средний разряд машинистов 4 |  |  |  | чел.-ч | 0.01 | 1.38 | 0.00552 |  |  | 404.75 |  | 2.23 | [24 empty] | ОТм(Зтм) Средний разряд машинистов 4
| 4 | М |  |  |  | 12: 7.62 | [22 empty] | М
| 14.4.03.03-0002 | Лак битумный БТ-123 |  |  |  | т | 0.00016 |  | 6.4e-05 | 82698.14 | 1.44 | 119085.32 |  | 7.62 | [23 empty] | Лак битумный БТ-123
|  | Итого прямые затраты |  |  |  | 12: 2768.5 | [25 empty] | Итого прямые затраты
1.1 | 421/пр_2020_п.75_пп.а | Вспомогательные ненормируемые материальные ресурсы |  |  |  | 4: %; 5: 2; 7: 2; 12: 39.76 | [26 empty] | Вспомогательные ненормируемые материальные ресурсы
|  | ФОТ |  |  |  | 12: 2748.6 | [27 empty] | ФОТ
| Пр/812-049.3-1 | НР Электротехнические установки на других объектах |  |  |  | 4: %; 5: 97; 7: 97; 12: 2666.14 | [27 empty] | НР Электротехнические установки на других объектах
| Пр/774-049.3 | СП Электротехнические установки на других объектах |  |  |  | 4: %; 5: 51; 7: 51; 12: 1401.79 | [27 empty] | СП Электротехнические установки на других объектах
|  | Всего по позиции |  |  |  | 10: 17190.48; 12: 6876.19 | [28 empty] | Всего по позиции
2 | текущая цена, согласовывается перед закупкой со службой безопасности заказчика | Консоль 600 мм усиленная BBH6060 DKC |  |  |  | шт | 40 | 1 | 40 |  |  | 1270.25 |  | 50810 | [20 empty] | Консоль 600 мм усиленная BBH6060 DKC
|  | Цена=1450,88/1,2*1,03*1,02 | [41 empty] | Цена=1450,88/1,2*1,03*1,02
|  | Всего по позиции |  |  |  | 12: 50810 | [28 empty] | Всего по позиции
3 | ГЭСНр69-01-002-01 | Сверление отверстий: в кирпичных стенах электроперфоратором диаметром до 20 мм, толщина стен 0,5 кирпича |  |  |  | 4: 100 отверстий; 5: 1.2; 6: 1; 7: 1.2 | [20 empty] | Сверление отверстий: в кирпичных стенах электроперфоратором диаметром до 20 мм, толщина стен 0,5 кирпича
| Приказ от 04.09.2019 № 519/пр прил.2 табл.3 п.14 | Производство ремонтно-строительных работ на предприятиях, где в силу режима секретности применяются специальный допуск, специальный пропуск и другие ограничения для рабочих, выполняющих ремонтно-строительные работы ОЗП=1,15; ЭМ=1,15 к расх.; ЗПМ=1,15; ТЗ=1,15; ТЗМ=1,15 | [33 empty] | Производство ремонтно-строительных работ на предприятиях, где в силу режима секретности применяются специальный допуск, специальный пропуск и другие ограничения для рабочих, выполняющих ремонтно-строительные работы ОЗП=1,15; ЭМ=1,15 к расх.; ЗПМ=1,15; ТЗ=1,15; ТЗМ=1,15
| 1 | ОТ(ЗТ) |  |  |  | 4: чел.-ч; 7: 7.3968; 12: 2658.71 | [22 empty] | ОТ(ЗТ)
| 1-100-30 | Средний разряд работы 3,0 |  |  |  | чел.-ч | 5.36 | 1.15 | 7.3968 |  |  | 359.44 |  | 2658.71 | [23 empty] | Средний разряд работы 3,0
| 4 | М |  |  |  | 12: 6.68 | [22 empty] | М
| 01.7.03.04-0001 | Электроэнергия |  |  |  | 4: кВт-ч; 5: 0.7904; 7: 0.94848; 10: 7.04; 12: 6.68 | [23 empty] | Электроэнергия
Н | 999-9900 | Строительный мусор |  |  |  | 4: т; 5: 0.006; 7: 0.0072 | [30 empty] | Строительный мусор
|  | Итого прямые затраты |  |  |  | 12: 2665.39 | [25 empty] | Итого прямые затраты
|  | ФОТ |  |  |  | 12: 2658.71 | [27 empty] | ФОТ
| Пр/812-103.0-1 | НР Прочие ремонтно-строительные работы |  |  |  | 4: %; 5: 92; 7: 92; 12: 2446.01 | [27 empty] | НР Прочие ремонтно-строительные работы
| Пр/774-103.0 | СП Прочие ремонтно-строительные работы |  |  |  | 4: %; 5: 44; 7: 44; 12: 1169.83 | [27 empty] | СП Прочие ремонтно-строительные работы
|  | Всего по позиции |  |  |  | 10: 5234.36; 12: 6281.23 | [28 empty] | Всего по позиции
4 | ГЭСН09-05-003-01 | Постановка болтов: строительных с гайками и шайбами |  |  |  | 4: 100 шт; 5: 2.4; 6: 1; 7: 2.4 | [20 empty] | Постановка болтов: строительных с гайками и шайбами
| Приказ от 04.09.2019 № 519/пр прил.2 табл.3 п.14 | Производство ремонтно-строительных работ на предприятиях, где в силу режима секретности применяются специальный допуск, специальный пропуск и другие ограничения для рабочих, выполняющих ремонтно-строительные работы ОЗП=1,15; ЭМ=1,15 к расх.; ЗПМ=1,15; ТЗ=1,15; ТЗМ=1,15 | [33 empty] | Производство ремонтно-строительных работ на предприятиях, где в силу режима секретности применяются специальный допуск, специальный пропуск и другие ограничения для рабочих, выполняющих ремонтно-строительные работы ОЗП=1,15; ЭМ=1,15 к расх.; ЗПМ=1,15; ТЗ=1,15; ТЗМ=1,15
| Приказ от 07.07.2022 № 557/пр прил.8 табл.2 п.1.1 | Производство работ осуществляется в помещениях эксплуатируемого объекта капитального строительства без остановки рабочего процесса, при этом: в зоне производства работ отсутствуют загромождающие помещение предметы ОЗП=1,2; ЭМ=1,2 к расх.; ЗПМ=1,2; ТЗ=1,2; ТЗМ=1,2 | [33 empty] | Производство работ осуществляется в помещениях эксплуатируемого объекта капитального строительства без остановки рабочего процесса, при этом: в зоне производства работ отсутствуют загромождающие помещение предметы ОЗП=1,2; ЭМ=1,2 к расх.; ЗПМ=1,2; ТЗ=1,2; ТЗМ=1,2
| 1 | ОТ(ЗТ) |  |  |  | 4: чел.-ч; 7: 39.4128; 12: 15059.24 | [22 empty] | ОТ(ЗТ)
| 1-100-35 | Средний разряд работы 3,5 |  |  |  | чел.-ч | 11.9 | 1.38 | 39.4128 |  |  | 382.09 |  | 15059.24 | [23 empty] | Средний разряд работы 3,5
| 2 | ЭМ |  |  |  | 12: 57.73 | [22 empty] | ЭМ
|  | ОТм(ЗТм) |  |  |  | 4: чел.-ч; 7: 0.092736; 12: 37.53 | [22 empty] | ОТм(ЗТм)
| 91.14.02-001 | Автомобили бортовые, грузоподъемность до 5 т |  |  |  | маш.-ч | 0.028 | 1.38 | 0.092736 |  |  | 622.5 |  | 57.73 | [23 empty] | Автомобили бортовые, грузоподъемность до 5 т
| 4-100-040 | ОТм(Зтм) Средний разряд машинистов 4 |  |  |  | чел.-ч | 0.028 | 1.38 | 0.092736 |  |  | 404.75 |  | 37.53 | [24 empty] | ОТм(Зтм) Средний разряд машинистов 4
П,Н | 01.7.15.03-0042 | Болты с гайками и шайбами строительные |  |  |  | 4: кг; 5: 0; 7: 0 | [30 empty] | Болты с гайками и шайбами строительные
|  | Итого прямые затраты |  |  |  | 12: 15154.5 | [25 empty] | Итого прямые затраты
|  | ФОТ |  |  |  | 12: 15096.77 | [27 empty] | ФОТ
| Пр/812-009.0-1 | НР Строительные металлические конструкции |  |  |  | 4: %; 5: 93; 7: 93; 12: 14040 | [27 empty] | НР Строительные металлические конструкции
| Пр/774-009.0, Приказ № 774/пр от 11.12.2020 п.16 | СП Строительные металлические конструкции |  |  |  | 4: %; 5: 62; 6: 0.85; 7: 52.7; 12: 7956 | [27 empty] | СП Строительные металлические конструкции
|  | Всего по позиции |  |  |  | 10: 15479.38; 12: 37150.5 | [28 empty] | Всего по позиции
5 | текущая цена, согласовывается перед закупкой со службой безопасности заказчика | Стандартный анкер с болтом М10 CM431060 DKC |  |  |  | шт | 120 | 1 | 120 |  |  | 109.95 |  | 13194 | [20 empty] | Стандартный анкер с болтом М10 CM431060 DKC
|  | Цена=125,59/1,2*1,03*1,02 | [41 empty] | Цена=125,59/1,2*1,03*1,02
|  | Всего по позиции |  |  |  | 12: 13194 | [28 empty] | Всего по позиции
6 | текущая цена, согласовывается перед закупкой со службой безопасности заказчика | Болт шестигранная головка М10х40 CM081040 DKC |  |  |  | шт | 120 | 1 | 120 |  |  | 23.62 |  | 2834.4 | [20 empty] | Болт шестигранная головка М10х40 CM081040 DKC
|  | Цена=26,98/1,2*1,03*1,02 | [41 empty] | Цена=26,98/1,2*1,03*1,02
|  | Всего по позиции |  |  |  | 12: 2834.4 | [28 empty] | Всего по позиции
7 | текущая цена, согласовывается перед закупкой со службой безопасности заказчика | Гайка шестигранная М10 CM111000 DKC |  |  |  | шт | 240 | 1 | 240 |  |  | 6.73 |  | 1615.2 | [20 empty] | Гайка шестигранная М10 CM111000 DKC
|  | Цена=7,69/1,2*1,03*1,02 | [41 empty] | Цена=7,69/1,2*1,03*1,02
|  | Всего по позиции |  |  |  | 12: 1615.2 | [28 empty] | Всего по позиции
8 | текущая цена, согласовывается перед закупкой со службой безопасности заказчика | Шайба кузовная М10 CM121000 DKC |  |  |  | шт | 480 | 1 | 480 |  |  | 8.28 |  | 3974.4 | [20 empty] | Шайба кузовная М10 CM121000 DKC
|  | Цена=9,46/1,2*1,03*1,02 | [41 empty] | Цена=9,46/1,2*1,03*1,02
|  | Всего по позиции |  |  |  | 12: 3974.4 | [28 empty] | Всего по позиции
9 | текущая цена, согласовывается перед закупкой со службой безопасности заказчика | Шайба гровер М10 CM131000 DKC |  |  |  | шт | 480 | 1 | 480 |  |  | 3.37 |  | 1617.6 | [20 empty] | Шайба гровер М10 CM131000 DKC
|  | Цена=3,85/1,2*1,03*1,02 | [41 empty] | Цена=3,85/1,2*1,03*1,02
|  | Всего по позиции |  |  |  | 12: 1617.6 | [28 empty] | Всего по позиции
10 | текущая цена, согласовывается перед закупкой со службой безопасности заказчика | Шпилькa М10х1000 CМ201001 DKC |  |  |  | м | 60 | 1 | 60 |  |  | 210.6 |  | 12636 | [20 empty] | Шпилькa М10х1000 CМ201001 DKC
|  | Цена=240,55/1,2*1,03*1,02 | [41 empty] | Цена=240,55/1,2*1,03*1,02
|  | Всего по позиции |  |  |  | 12: 12636 | [28 empty] | Всего по позиции
11 | ГЭСНм08-02-395-02 | Лоток металлический штампованный по установленным конструкциям, ширина лотка: до 400 мм |  |  |  | 4: т; 5: 0.093648; 6: 1; 7: 0.093648 | [20 empty] | Лоток металлический штампованный по установленным конструкциям, ширина лотка: до 400 мм
| Приказ от 04.09.2019 № 519/пр прил.2 табл.3 п.14 | Производство ремонтно-строительных работ на предприятиях, где в силу режима секретности применяются специальный допуск, специальный пропуск и другие ограничения для рабочих, выполняющих ремонтно-строительные работы ОЗП=1,15; ЭМ=1,15 к расх.; ЗПМ=1,15; ТЗ=1,15; ТЗМ=1,15 | [33 empty] | Производство ремонтно-строительных работ на предприятиях, где в силу режима секретности применяются специальный допуск, специальный пропуск и другие ограничения для рабочих, выполняющих ремонтно-строительные работы ОЗП=1,15; ЭМ=1,15 к расх.; ЗПМ=1,15; ТЗ=1,15; ТЗМ=1,15
| Приказ от 07.07.2022 № 557/пр прил.8 табл.2 п.1.1 | Производство работ осуществляется в помещениях эксплуатируемого объекта капитального строительства без остановки рабочего процесса, при этом: в зоне производства работ отсутствуют загромождающие помещение предметы ОЗП=1,2; ЭМ=1,2 к расх.; ЗПМ=1,2; ТЗ=1,2; ТЗМ=1,2 | [33 empty] | Производство работ осуществляется в помещениях эксплуатируемого объекта капитального строительства без остановки рабочего процесса, при этом: в зоне производства работ отсутствуют загромождающие помещение предметы ОЗП=1,2; ЭМ=1,2 к расх.; ЗПМ=1,2; ТЗ=1,2; ТЗМ=1,2
| 1 | ОТ(ЗТ) |  |  |  | 4: чел.-ч; 7: 6.0068; 12: 2376.83 | [22 empty] | ОТ(ЗТ)
| 1-100-38 | Средний разряд работы 3,8 |  |  |  | чел.-ч | 46.48 | 1.38 | 6.0068 |  |  | 395.69 |  | 2376.83 | [23 empty] | Средний разряд работы 3,8
| 2 | ЭМ |  |  |  | 12: 395.74 | [22 empty] | ЭМ
|  | ОТм(ЗТм) |  |  |  | 4: чел.-ч; 7: 0.32309; 12: 153.21 | [22 empty] | ОТм(ЗТм)
| 91.05.05-015 | Краны на автомобильном ходу, грузоподъемность 16 т |  |  |  | маш.-ч | 1.25 | 1.38 | 0.16154 |  |  | 1602.21 |  | 258.83 | [23 empty] | Краны на автомобильном ходу, грузоподъемность 16 т
| 4-100-060 | ОТм(Зтм) Средний разряд машинистов 6 |  |  |  | чел.-ч | 1.25 | 1.38 | 0.16154 |  |  | 543.69 |  | 87.83 | [24 empty] | ОТм(Зтм) Средний разряд машинистов 6
| 91.14.02-001 | Автомобили бортовые, грузоподъемность до 5 т |  |  |  | маш.-ч | 1.25 | 1.38 | 0.16154 |  |  | 622.5 |  | 100.56 | [23 empty] | Автомобили бортовые, грузоподъемность до 5 т
| 4-100-040 | ОТм(Зтм) Средний разряд машинистов 4 |  |  |  | чел.-ч | 1.25 | 1.38 | 0.16154 |  |  | 404.75 |  | 65.38 | [24 empty] | ОТм(Зтм) Средний разряд машинистов 4
| 91.17.04-233 | Аппараты сварочные для ручной дуговой сварки, сварочный ток до 350 А |  |  |  | маш.-ч | 8.48 | 1.38 | 1.0959 |  |  | 33.17 |  | 36.35 | [23 empty] | Аппараты сварочные для ручной дуговой сварки, сварочный ток до 350 А
| 4 | М |  |  |  | 12: 69.78 | [22 empty] | М
| 01.7.11.07-0227 | Электроды сварочные для сварки низколегированных и углеродистых сталей УОНИ 13/45, Э42А, диаметр 4-5 мм |  |  |  | кг | 2.66 |  | 0.2491 | 155.63 | 0.95 | 147.85 |  | 36.83 | [23 empty] | Электроды сварочные для сварки низколегированных и углеродистых сталей УОНИ 13/45, Э42А, диаметр 4-5 мм
| 01.7.15.03-0042 | Болты с гайками и шайбами строительные |  |  |  | кг | 1.78 |  | 0.16669 | 174.93 | 1.13 | 197.67 |  | 32.95 | [23 empty] | Болты с гайками и шайбами строительные
|  | Итого прямые затраты |  |  |  | 12: 2995.56 | [25 empty] | Итого прямые затраты
11.1 | 421/пр_2020_п.75_пп.а | Вспомогательные ненормируемые материальные ресурсы |  |  |  | 4: %; 5: 2; 7: 2; 12: 34.45 | [26 empty] | Вспомогательные ненормируемые материальные ресурсы
|  | ФОТ |  |  |  | 12: 2530.04 | [27 empty] | ФОТ
| Пр/812-049.3-1 | НР Электротехнические установки на других объектах |  |  |  | 4: %; 5: 97; 7: 97; 12: 2454.14 | [27 empty] | НР Электротехнические установки на других объектах
| Пр/774-049.3 | СП Электротехнические установки на других объектах |  |  |  | 4: %; 5: 51; 7: 51; 12: 1290.32 | [27 empty] | СП Электротехнические установки на других объектах
|  | Всего по позиции |  |  |  | 10: 72339.72; 12: 6774.47 | [28 empty] | Всего по позиции
12 | текущая цена, согласовывается перед закупкой со службой безопасности заказчика | Лоток лестничный DKC 100х400х6000 |  |  |  | м | 24 | 1 | 24 |  |  | 1512.45 |  | 36298.8 | [20 empty] | Лоток лестничный DKC 100х400х6000
|  | Цена=1727,53/1,2*1,03*1,02 | [41 empty] | Цена=1727,53/1,2*1,03*1,02
|  | Всего по позиции |  |  |  | 12: 36298.8 | [28 empty] | Всего по позиции
13 | текущая цена, согласовывается перед закупкой со службой безопасности заказчика | Винт М6х20 с гладкой головкой и квадратным подголовником DKC |  |  |  | шт | 48 | 1 | 48 |  |  | 7.66 |  | 367.68 | [20 empty] | Винт М6х20 с гладкой головкой и квадратным подголовником DKC
|  | Цена=8,75/1,2*1,03*1,02 | [41 empty] | Цена=8,75/1,2*1,03*1,02
|  | Всего по позиции |  |  |  | 12: 367.68 | [28 empty] | Всего по позиции
14 | текущая цена, согласовывается перед закупкой со службой безопасности заказчика | Гайка М6 с насечкой препятствующей откручиванию DKC |  |  |  | шт | 48 | 1 | 48 |  |  | 3.62 |  | 173.76 | [20 empty] | Гайка М6 с насечкой препятствующей откручиванию DKC
|  | Цена=4,13/1,2*1,03*1,02 | [41 empty] | Цена=4,13/1,2*1,03*1,02
|  | Всего по позиции |  |  |  | 12: 173.76 | [28 empty] | Всего по позиции
15 | ГЭСНм08-02-397-01 | Профиль перфорированный монтажный длиной 2 м |  |  |  | 4: 100 м; 5: 0.9; 6: 1; 7: 0.9 | [20 empty] | Профиль перфорированный монтажный длиной 2 м
| Приказ от 04.09.2019 № 519/пр прил.2 табл.3 п.14 | Производство ремонтно-строительных работ на предприятиях, где в силу режима секретности применяются специальный допуск, специальный пропуск и другие ограничения для рабочих, выполняющих ремонтно-строительные работы ОЗП=1,15; ЭМ=1,15 к расх.; ЗПМ=1,15; ТЗ=1,15; ТЗМ=1,15 | [33 empty] | Производство ремонтно-строительных работ на предприятиях, где в силу режима секретности применяются специальный допуск, специальный пропуск и другие ограничения для рабочих, выполняющих ремонтно-строительные работы ОЗП=1,15; ЭМ=1,15 к расх.; ЗПМ=1,15; ТЗ=1,15; ТЗМ=1,15
| Приказ от 07.07.2022 № 557/пр прил.8 табл.2 п.1.1 | Производство работ осуществляется в помещениях эксплуатируемого объекта капитального строительства без остановки рабочего процесса, при этом: в зоне производства работ отсутствуют загромождающие помещение предметы ОЗП=1,2; ЭМ=1,2 к расх.; ЗПМ=1,2; ТЗ=1,2; ТЗМ=1,2 | [33 empty] | Производство работ осуществляется в помещениях эксплуатируемого объекта капитального строительства без остановки рабочего процесса, при этом: в зоне производства работ отсутствуют загромождающие помещение предметы ОЗП=1,2; ЭМ=1,2 к расх.; ЗПМ=1,2; ТЗ=1,2; ТЗМ=1,2
| 1 | ОТ(ЗТ) |  |  |  | 4: чел.-ч; 7: 10.6315; 12: 4206.79 | [22 empty] | ОТ(ЗТ)
| 1-100-38 | Средний разряд работы 3,8 |  |  |  | чел.-ч | 8.56 | 1.38 | 10.6315 |  |  | 395.69 |  | 4206.79 | [23 empty] | Средний разряд работы 3,8
| 2 | ЭМ |  |  |  | 12: 701.32 | [22 empty] | ЭМ
|  | ОТм(ЗТм) |  |  |  | 4: чел.-ч; 7: 2.8193; 12: 1158.39 | [22 empty] | ОТм(ЗТм)
| 91.05.05-015 | Краны на автомобильном ходу, грузоподъемность 16 т |  |  |  | маш.-ч | 0.1 | 1.38 | 0.1242 |  |  | 1602.21 |  | 198.99 | [23 empty] | Краны на автомобильном ходу, грузоподъемность 16 т
| 4-100-060 | ОТм(Зтм) Средний разряд машинистов 6 |  |  |  | чел.-ч | 0.1 | 1.38 | 0.1242 |  |  | 543.69 |  | 67.53 | [24 empty] | ОТм(Зтм) Средний разряд машинистов 6
| 91.06.06-042 | Подъемники гидравлические, высота подъема 10 м |  |  |  | маш.-ч | 2.07 | 1.38 | 2.5709 | 104.99 | 1.28 | 134.39 |  | 345.51 | [23 empty] | Подъемники гидравлические, высота подъема 10 м
| 4-100-040 | ОТм(Зтм) Средний разряд машинистов 4 |  |  |  | чел.-ч | 2.07 | 1.38 | 2.5709 |  |  | 404.75 |  | 1040.59 | [24 empty] | ОТм(Зтм) Средний разряд машинистов 4
| 91.14.02-001 | Автомобили бортовые, грузоподъемность до 5 т |  |  |  | маш.-ч | 0.1 | 1.38 | 0.1242 |  |  | 622.5 |  | 77.31 | [23 empty] | Автомобили бортовые, грузоподъемность до 5 т
| 4-100-040 | ОТм(Зтм) Средний разряд машинистов 4 |  |  |  | чел.-ч | 0.1 | 1.38 | 0.1242 |  |  | 404.75 |  | 50.27 | [24 empty] | ОТм(Зтм) Средний разряд машинистов 4
| 91.17.04-233 | Аппараты сварочные для ручной дуговой сварки, сварочный ток до 350 А |  |  |  | маш.-ч | 1.93 | 1.38 | 2.3971 |  |  | 33.17 |  | 79.51 | [23 empty] | Аппараты сварочные для ручной дуговой сварки, сварочный ток до 350 А
| 4 | М |  |  |  | 12: 9686.76 | [22 empty] | М
| 01.7.03.04-0001 | Электроэнергия |  |  |  | 4: кВт-ч; 5: 0.2832; 7: 0.25488; 10: 7.04; 12: 1.79 | [23 empty] | Электроэнергия
| 01.7.11.07-0227 | Электроды сварочные для сварки низколегированных и углеродистых сталей УОНИ 13/45, Э42А, диаметр 4-5 мм |  |  |  | кг | 2.14 |  | 1.926 | 155.63 | 0.95 | 147.85 |  | 284.76 | [23 empty] | Электроды сварочные для сварки низколегированных и углеродистых сталей УОНИ 13/45, Э42А, диаметр 4-5 мм
| 01.7.15.03-0042 | Болты с гайками и шайбами строительные |  |  |  | кг | 1.25 |  | 1.125 | 174.93 | 1.13 | 197.67 |  | 222.38 | [23 empty] | Болты с гайками и шайбами строительные
| 01.7.15.07-0014 | Дюбели распорные полипропиленовые |  |  |  | 100 шт | 0.3 |  | 0.27 | 41.71 | 1.27 | 52.97 |  | 14.3 | [23 empty] | Дюбели распорные полипропиленовые
| 20.1.02.14-0001 | Серьга КС-095 |  |  |  | шт | 30 |  | 27 | 159.13 | 1.39 | 221.19 |  | 5972.13 | [23 empty] | Серьга КС-095
| 20.2.09.13-0011 | Муфты |  |  |  | шт | 6 |  | 5.4 | 425.18 | 1.39 | 591 |  | 3191.4 | [23 empty] | Муфты
|  | Итого прямые затраты |  |  |  | 12: 15753.26 | [25 empty] | Итого прямые затраты
15.1 | 421/пр_2020_п.75_пп.а | Вспомогательные ненормируемые материальные ресурсы |  |  |  | 4: %; 5: 2; 7: 2; 12: 60.97 | [26 empty] | Вспомогательные ненормируемые материальные ресурсы
|  | ФОТ |  |  |  | 12: 5365.18 | [27 empty] | ФОТ
| Пр/812-049.3-1 | НР Электротехнические установки на других объектах |  |  |  | 4: %; 5: 97; 7: 97; 12: 5204.22 | [27 empty] | НР Электротехнические установки на других объектах
| Пр/774-049.3 | СП Электротехнические установки на других объектах |  |  |  | 4: %; 5: 51; 7: 51; 12: 2736.24 | [27 empty] | СП Электротехнические установки на других объектах
|  | Всего по позиции |  |  |  | 10: 26394.1; 12: 23754.69 | [28 empty] | Всего по позиции
16 | текущая цена, согласовывается перед закупкой со службой безопасности заказчика | Профиль П-образный PSM 2.5 мм L=3000мм BPM2930 DKC |  |  |  | м | 60 | 1 | 60 |  |  | 654.77 |  | 39286.2 | [20 empty] | Профиль П-образный PSM 2.5 мм L=3000мм BPM2930 DKC
|  | Цена=747,88/1,2*1,03*1,02 | [41 empty] | Цена=747,88/1,2*1,03*1,02
|  | Всего по позиции |  |  |  | 12: 39286.2 | [28 empty] | Всего по позиции
17 | текущая цена, согласовывается перед закупкой со службой безопасности заказчика | Профиль С-образный 41х41х3000 LAS BPM BPM4130 DKC |  |  |  | м | 30 | 1 | 30 |  |  | 1301.63 |  | 39048.9 | [20 empty] | Профиль С-образный 41х41х3000 LAS BPM BPM4130 DKC
|  | Цена=1486,73/1,2*1,03*1,02 | [41 empty] | Цена=1486,73/1,2*1,03*1,02
|  | Всего по позиции |  |  |  | 12: 39048.9 | [28 empty] | Всего по позиции
18 | ГЭСН46-03-009-06 | Пробивка в кирпичных стенах отверстий круглых диаметром: до 25 мм при толщине стен свыше 38 до 51 см (для крепления шпилек) |  |  |  | 4: 100 шт; 5: 0.72; 6: 1; 7: 0.72 | [20 empty] | Пробивка в кирпичных стенах отверстий круглых диаметром: до 25 мм при толщине стен свыше 38 до 51 см (для крепления шпилек)
| Приказ от 04.09.2019 № 519/пр прил.2 табл.3 п.14 | Производство ремонтно-строительных работ на предприятиях, где в силу режима секретности применяются специальный допуск, специальный пропуск и другие ограничения для рабочих, выполняющих ремонтно-строительные работы ОЗП=1,15; ЭМ=1,15 к расх.; ЗПМ=1,15; ТЗ=1,15; ТЗМ=1,15 | [33 empty] | Производство ремонтно-строительных работ на предприятиях, где в силу режима секретности применяются специальный допуск, специальный пропуск и другие ограничения для рабочих, выполняющих ремонтно-строительные работы ОЗП=1,15; ЭМ=1,15 к расх.; ЗПМ=1,15; ТЗ=1,15; ТЗМ=1,15
| Приказ от 07.07.2022 № 557/пр прил.8 табл.2 п.1.1 | Производство работ осуществляется в помещениях эксплуатируемого объекта капитального строительства без остановки рабочего процесса, при этом: в зоне производства работ отсутствуют загромождающие помещение предметы ОЗП=1,2; ЭМ=1,2 к расх.; ЗПМ=1,2; ТЗ=1,2; ТЗМ=1,2 | [33 empty] | Производство работ осуществляется в помещениях эксплуатируемого объекта капитального строительства без остановки рабочего процесса, при этом: в зоне производства работ отсутствуют загромождающие помещение предметы ОЗП=1,2; ЭМ=1,2 к расх.; ЗПМ=1,2; ТЗ=1,2; ТЗМ=1,2
| 1 | ОТ(ЗТ) |  |  |  | 4: чел.-ч; 7: 87.0692; 12: 33662.68 | [22 empty] | ОТ(ЗТ)
| 1-100-36 | Средний разряд работы 3,6 |  |  |  | чел.-ч | 87.63 | 1.38 | 87.0692 |  |  | 386.62 |  | 33662.68 | [23 empty] | Средний разряд работы 3,6
| 2 | ЭМ |  |  |  | 12: 4758.97 | [22 empty] | ЭМ
| 91.18.01-508 | Компрессоры винтовые передвижные с электродвигателем, давление до 1 МПа (10 атм), производительность до 5 м3/мин |  |  |  | маш.-ч | 28.42 | 1.38 | 28.2381 | 115.43 | 1.46 | 168.53 |  | 4758.97 | [23 empty] | Компрессоры винтовые передвижные с электродвигателем, давление до 1 МПа (10 атм), производительность до 5 м3/мин
|  | Итого прямые затраты |  |  |  | 12: 38421.65 | [25 empty] | Итого прямые затраты
|  | ФОТ |  |  |  | 12: 33662.68 | [27 empty] | ФОТ
| Пр/812-040.1-1 | НР Работы по реконструкции зданий и сооружений: усиление и замена существующих конструкций, возведение отдельных конструктивных элементов |  |  |  | 4: %; 5: 103; 7: 103; 12: 34672.56 | [27 empty] | НР Работы по реконструкции зданий и сооружений: усиление и замена существующих конструкций, возведение отдельных конструктивных элементов
| Пр/774-040.1 | СП Работы по реконструкции зданий и сооружений: усиление и замена существующих конструкций, возведение отдельных конструктивных элементов |  |  |  | 4: %; 5: 59; 7: 59; 12: 19860.98 | [27 empty] | СП Работы по реконструкции зданий и сооружений: усиление и замена существующих конструкций, возведение отдельных конструктивных элементов
|  | Всего по позиции |  |  |  | 10: 129104.43; 12: 92955.19 | [28 empty] | Всего по позиции
19 | ФСЭМ-91.06.06-013 | Автогидроподъемники, высота подъема 22 м |  |  |  | маш.-ч | 48 | 1 | 48 |  |  | 1124.2 |  | 105279.21 | [20 empty] | Автогидроподъемники, высота подъема 22 м
| Приказ от 04.09.2019 № 519/пр прил.2 табл.3 п.14 | Производство ремонтно-строительных работ на предприятиях, где в силу режима секретности применяются специальный допуск, специальный пропуск и другие ограничения для рабочих, выполняющих ремонтно-строительные работы ОЗП=1,15; ЭМ=1,15 к расх.; ЗПМ=1,15; ТЗ=1,15; ТЗМ=1,15 | [33 empty] | Производство ремонтно-строительных работ на предприятиях, где в силу режима секретности применяются специальный допуск, специальный пропуск и другие ограничения для рабочих, выполняющих ремонтно-строительные работы ОЗП=1,15; ЭМ=1,15 к расх.; ЗПМ=1,15; ТЗ=1,15; ТЗМ=1,15
| Приказ от 07.07.2022 № 557/пр прил.8 табл.2 п.1.1 | Производство работ осуществляется в помещениях эксплуатируемого объекта капитального строительства без остановки рабочего процесса, при этом: в зоне производства работ отсутствуют загромождающие помещение предметы ОЗП=1,2; ЭМ=1,2 к расх.; ЗПМ=1,2; ТЗ=1,2; ТЗМ=1,2 | [33 empty] | Производство работ осуществляется в помещениях эксплуатируемого объекта капитального строительства без остановки рабочего процесса, при этом: в зоне производства работ отсутствуют загромождающие помещение предметы ОЗП=1,2; ЭМ=1,2 к расх.; ЗПМ=1,2; ТЗ=1,2; ТЗМ=1,2
19 | ФСЭМ-91.06.06-013 | Автогидроподъемники, высота подъема 22 м |  |  |  | маш.-ч | 48 |  | 48 |  |  | 1124.2 | 1.38 | 74467.01 | [31 empty] | Автогидроподъемники, высота подъема 22 м
19.1 | 4-100-050 | ОТм(Зтм) Средний разряд машинистов 5 |  |  |  | чел.-ч | 1 | 1.38 | 66.24 |  |  | 465.16 |  | 30812.2 | [24 empty] | ОТм(Зтм) Средний разряд машинистов 5
|  | Итого прямые затраты |  |  |  | 12: 105279.21 | [25 empty] | Итого прямые затраты
|  | ФОТ |  |  |  | 12: 30812.2 | [27 empty] | ФОТ
| Пр/812-040.1-1 | НР Работы по реконструкции зданий и сооружений: усиление и замена существующих конструкций, возведение отдельных конструктивных элементов |  |  |  | 4: %; 5: 103; 7: 103; 12: 31736.57 | [27 empty] | НР Работы по реконструкции зданий и сооружений: усиление и замена существующих конструкций, возведение отдельных конструктивных элементов
| Пр/774-040.1 | СП Работы по реконструкции зданий и сооружений: усиление и замена существующих конструкций, возведение отдельных конструктивных элементов |  |  |  | 4: %; 5: 59; 7: 59; 12: 18179.2 | [27 empty] | СП Работы по реконструкции зданий и сооружений: усиление и замена существующих конструкций, возведение отдельных конструктивных элементов
|  | Всего по позиции |  |  |  | 12: 155194.98 | [28 empty] | Всего по позиции
|  | Итоги по разделу 1 Монтаж конструкции крепления шинопровода : | [44 empty] | Итоги по разделу 1 Монтаж конструкции крепления шинопровода :
|  | Всего прямые затраты (справочно) |  |  |  | 12: 385030.19 | [33 empty] | Всего прямые затраты (справочно)
|  | в том числе: | [45 empty] | в том числе:
|  | Оплата труда рабочих |  |  |  | 12: 60707.62 | [33 empty] | Оплата труда рабочих
|  | Эксплуатация машин |  |  |  | 12: 80393.05 | [33 empty] | Эксплуатация машин
|  | Оплата труда машинистов (Отм) |  |  |  | 12: 32166.56 | [33 empty] | Оплата труда машинистов (Отм)
|  | Материалы |  |  |  | 12: 211762.96 | [33 empty] | Материалы
|  | Строительные работы |  |  |  | 12: 291581.9 | [33 empty] | Строительные работы
|  | в том числе: | [45 empty] | в том числе:
|  | оплата труда |  |  |  | 12: 51380.63 | [33 empty] | оплата труда
|  | эксплуатация машин и механизмов |  |  |  | 12: 79283.71 | [33 empty] | эксплуатация машин и механизмов
|  | оплата труда машинистов (Отм) |  |  |  | 12: 30849.73 | [33 empty] | оплата труда машинистов (Отм)
|  | материалы |  |  |  | 12: 6.68 | [33 empty] | материалы
|  | накладные расходы |  |  |  | 12: 82895.14 | [33 empty] | накладные расходы
|  | сметная прибыль |  |  |  | 12: 47166.01 | [33 empty] | сметная прибыль
|  | Монтажные работы |  |  |  | 12: 239262.29 | [33 empty] | Монтажные работы
|  | в том числе: | [45 empty] | в том числе:
|  | оплата труда |  |  |  | 12: 9326.99 | [33 empty] | оплата труда
|  | эксплуатация машин и механизмов |  |  |  | 12: 1109.34 | [33 empty] | эксплуатация машин и механизмов
|  | оплата труда машинистов (Отм) |  |  |  | 12: 1316.83 | [33 empty] | оплата труда машинистов (Отм)
|  | материалы |  |  |  | 12: 211756.28 | [33 empty] | материалы
|  | накладные расходы |  |  |  | 12: 10324.5 | [33 empty] | накладные расходы
|  | сметная прибыль |  |  |  | 12: 5428.35 | [33 empty] | сметная прибыль
|  | Всего ФОТ (справочно) |  |  |  | 12: 92874.18 | [33 empty] | Всего ФОТ (справочно)
|  | Всего накладные расходы (справочно) |  |  |  | 12: 93219.64 | [33 empty] | Всего накладные расходы (справочно)
|  | Всего сметная прибыль (справочно) |  |  |  | 12: 52594.36 | [33 empty] | Всего сметная прибыль (справочно)
|  | Всего по разделу 1 Монтаж конструкции крепления шинопровода |  |  |  | 12: 530844.19 | [34 empty] | Всего по разделу 1 Монтаж конструкции крепления шинопровода
|  | справочно: | [45 empty] | справочно:
|  | Затраты труда рабочих |  |  |  | 7: 157,4502155 | [35 empty] | Затраты труда рабочих
|  | Затраты труда машинистов |  |  |  | 7: 69,4862016 | [35 empty] | Затраты труда машинистов
Раздел 2. Электромонтажные работы в КТП 1101 | [33 empty] | Раздел 2. Электромонтажные работы в КТП 1101
20 | ГЭСНм08-02-416-06 | Шинопровод закрытый магистральный переменного тока на ток: свыше 1600 до 2500 А, на конструкциях по фермам |  |  |  | 4: 100 м; 5: 0.0514; 6: 1; 7: 0.0514 | [20 empty] | Шинопровод закрытый магистральный переменного тока на ток: свыше 1600 до 2500 А, на конструкциях по фермам
| 421/пр_2020_прил.10_т.1_п.4_гр.4 | Производство работ осуществляется в охранной зоне действующей воздушной линии электропередачи, вблизи объектов, находящихся под напряжением, внутри объектов капитального строительства, внутренняя проводка в которых не обесточена, если это приведет к ограничению действий рабочих в соответствии с требованиями техники безопасности ОЗП=1,2; ЭМ=1,2 к расх.; ЗПМ=1,2; ТЗ=1,2; ТЗМ=1,2 | [33 empty] | Производство работ осуществляется в охранной зоне действующей воздушной линии электропередачи, вблизи объектов, находящихся под напряжением, внутри объектов капитального строительства, внутренняя проводка в которых не обесточена, если это приведет к ограничению действий рабочих в соответствии с требованиями техники безопасности ОЗП=1,2; ЭМ=1,2 к расх.; ЗПМ=1,2; ТЗ=1,2; ТЗМ=1,2
| ОП п.1.8.3 | При производстве работ на высоте св. 2 до 8 м ОЗП=1,05; ТЗ=1,05 | [33 empty] | При производстве работ на высоте св. 2 до 8 м ОЗП=1,05; ТЗ=1,05
| 1 | ОТ(ЗТ) |  |  |  | 4: чел.-ч; 7: 17.0977; 12: 6765.39 | [22 empty] | ОТ(ЗТ)
| 1-100-38 | Средний разряд работы 3,8 |  |  |  | чел.-ч | 264 | 1.26 | 17.0977 |  |  | 395.69 |  | 6765.39 | [23 empty] | Средний разряд работы 3,8
| 2 | ЭМ |  |  |  | 12: 1142.69 | [22 empty] | ЭМ
|  | ОТм(ЗТм) |  |  |  | 4: чел.-ч; 7: 5.3995; 12: 2104.49 | [22 empty] | ОТм(ЗТм)
| 91.05.05-015 | Краны на автомобильном ходу, грузоподъемность 16 т |  |  |  | маш.-ч | 3.73 | 1.2 | 0.23007 |  |  | 1602.21 |  | 368.61 | [23 empty] | Краны на автомобильном ходу, грузоподъемность 16 т
| 4-100-060 | ОТм(Зтм) Средний разряд машинистов 6 |  |  |  | чел.-ч | 3.73 | 1.2 | 0.23007 |  |  | 543.69 |  | 125.08 | [24 empty] | ОТм(Зтм) Средний разряд машинистов 6
| 91.06.03-058 | Лебедки электрические тяговым усилием 156,96 кН (16 т) |  |  |  | маш.-ч | 40.4 | 1.2 | 2.4919 | 55.78 | 1.5 | 83.67 |  | 208.49 | [23 empty] | Лебедки электрические тяговым усилием 156,96 кН (16 т)
| 4-100-030 | ОТм(Зтм) Средний разряд машинистов 3 |  |  |  | чел.-ч | 40.4 | 1.2 | 2.4919 |  |  | 359.44 |  | 895.68 | [24 empty] | ОТм(Зтм) Средний разряд машинистов 3
| 91.06.06-042 | Подъемники гидравлические, высота подъема 10 м |  |  |  | маш.-ч | 39.68 | 1.2 | 2.4475 | 104.99 | 1.28 | 134.39 |  | 328.91 | [23 empty] | Подъемники гидравлические, высота подъема 10 м
| 4-100-040 | ОТм(Зтм) Средний разряд машинистов 4 |  |  |  | чел.-ч | 39.68 | 1.2 | 2.4475 |  |  | 404.75 |  | 990.61 | [24 empty] | ОТм(Зтм) Средний разряд машинистов 4
| 91.14.02-001 | Автомобили бортовые, грузоподъемность до 5 т |  |  |  | маш.-ч | 3.73 | 1.2 | 0.23007 |  |  | 622.5 |  | 143.22 | [23 empty] | Автомобили бортовые, грузоподъемность до 5 т
| 4-100-040 | ОТм(Зтм) Средний разряд машинистов 4 |  |  |  | чел.-ч | 3.73 | 1.2 | 0.23007 |  |  | 404.75 |  | 93.12 | [24 empty] | ОТм(Зтм) Средний разряд машинистов 4
| 91.17.04-233 | Аппараты сварочные для ручной дуговой сварки, сварочный ток до 350 А |  |  |  | маш.-ч | 45.68 | 1.2 | 2.8175 |  |  | 33.17 |  | 93.46 | [23 empty] | Аппараты сварочные для ручной дуговой сварки, сварочный ток до 350 А
| 4 | М |  |  |  | 12: 1744.55 | [22 empty] | М
| 01.3.02.02-0001 | Аргон газообразный, сорт I |  |  |  | м3 | 15 |  | 0.771 | 253.96 | 1.48 | 375.86 |  | 289.79 | [23 empty] | Аргон газообразный, сорт I
| 01.7.06.05-0041 | Ленты изоляционные хлопчатобумажные прорезиненные для электромонтажных и ремонтных работ, цвет черный, ширина 20 мм, толщина 0,35 мм |  |  |  | м | 6.67 |  | 0.34284 | 5.87 | 0.95 | 5.58 |  | 1.91 | [23 empty] | Ленты изоляционные хлопчатобумажные прорезиненные для электромонтажных и ремонтных работ, цвет черный, ширина 20 мм, толщина 0,35 мм
| 01.7.11.04-0121 | Проволока сварочная СвАК5М, диаметр 1,2 мм |  |  |  | т | 0.013 |  | 0.0006682 | 388204.95 | 1.03 | 399851.1 |  | 267.18 | [23 empty] | Проволока сварочная СвАК5М, диаметр 1,2 мм
| 01.7.11.07-0227 | Электроды сварочные для сварки низколегированных и углеродистых сталей УОНИ 13/45, Э42А, диаметр 4-5 мм |  |  |  | кг | 3.15 |  | 0.16191 | 155.63 | 0.95 | 147.85 |  | 23.94 | [23 empty] | Электроды сварочные для сварки низколегированных и углеродистых сталей УОНИ 13/45, Э42А, диаметр 4-5 мм
| 10.1.02.04-0009 | Прутки круглого сечения из алюминиевых сплавов марок АД0, АД1, АД, АД31, АД33, АД35, АВ, диаметр 135,0-200,0 мм |  |  |  | т | 0.0582 |  | 0.0029915 | 530491.83 | 0.71 | 376649.2 |  | 1126.75 | [23 empty] | Прутки круглого сечения из алюминиевых сплавов марок АД0, АД1, АД, АД31, АД33, АД35, АВ, диаметр 135,0-200,0 мм
| 20.1.02.20-0001 | Анкеры тросовые |  |  |  | 100 шт | 0.08 |  | 0.004112 | 6119.4 | 1.39 | 8505.97 |  | 34.98 | [23 empty] | Анкеры тросовые
|  | Итого прямые затраты |  |  |  | 12: 11757.12 | [25 empty] | Итого прямые затраты
20.1 | 421/пр_2020_п.75_пп.а | Вспомогательные ненормируемые материальные ресурсы |  |  |  | 4: %; 5: 2; 7: 2; 12: 107.39 | [26 empty] | Вспомогательные ненормируемые материальные ресурсы
|  | ФОТ |  |  |  | 12: 8869.88 | [27 empty] | ФОТ
| Пр/812-049.3-1 | НР Электротехнические установки на других объектах |  |  |  | 4: %; 5: 97; 7: 97; 12: 8603.78 | [27 empty] | НР Электротехнические установки на других объектах
| Пр/774-049.3 | СП Электротехнические установки на других объектах |  |  |  | 4: %; 5: 51; 7: 51; 12: 4523.64 | [27 empty] | СП Электротехнические установки на других объектах
|  | Всего по позиции |  |  |  | 10: 486224.32; 12: 24991.93 | [28 empty] | Всего по позиции
21 | текущая цена, согласовывается перед закупкой со службой безопасности заказчика | Фланцевый блок подключения (с горизонтальным углом) (360х300мм) В1 E3AL42000UGF |  |  |  | шт | 1 | 1 | 1 |  |  | 101185.61 |  | 101185.61 | [20 empty] | Фланцевый блок подключения (с горизонтальным углом) (360х300мм) В1 E3AL42000UGF
|  | Цена=115574,65/1,2*1,03*1,02 | [41 empty] | Цена=115574,65/1,2*1,03*1,02
|  | Всего по позиции |  |  |  | 12: 101185.61 | [28 empty] | Всего по позиции
22 | текущая цена, согласовывается перед закупкой со службой безопасности заказчика | Прямая транспортная секция 501-999 (500м) В2 E3AL42000PT09 |  |  |  | шт | 1 | 1 | 1 |  |  | 37307.7 |  | 37307.7 | [20 empty] | Прямая транспортная секция 501-999 (500м) В2 E3AL42000PT09
|  | Цена=42613,02/1,2*1,03*1,02 | [41 empty] | Цена=42613,02/1,2*1,03*1,02
|  | Всего по позиции |  |  |  | 12: 37307.7 | [28 empty] | Всего по позиции
23 | текущая цена, согласовывается перед закупкой со службой безопасности заказчика | Секция секционирования с разъединителем (1780мм) В3 E3AL42000SS |  |  |  | шт | 1 | 1 | 1 |  |  | 1303164.53 |  | 1303164.53 | [20 empty] | Секция секционирования с разъединителем (1780мм) В3 E3AL42000SS
|  | Цена=1488480,33/1,2*1,03*1,02 | [41 empty] | Цена=1488480,33/1,2*1,03*1,02
|  | Всего по позиции |  |  |  | 12: 1303164.53 | [28 empty] | Всего по позиции
24 | текущая цена, согласовывается перед закупкой со службой безопасности заказчика | Прямая транспортная секция 1001-1499 (1400мм) В4 E3AL42000PT14 |  |  |  | шт | 1 | 1 | 1 |  |  | 63251.77 |  | 63251.77 | [20 empty] | Прямая транспортная секция 1001-1499 (1400мм) В4 E3AL42000PT14
|  | Цена=72246,45/1,2*1,03*1,02 | [41 empty] | Цена=72246,45/1,2*1,03*1,02
|  | Всего по позиции |  |  |  | 12: 63251.77 | [28 empty] | Всего по позиции
25 | текущая цена, согласовывается перед закупкой со службой безопасности заказчика | Угловая секция вертикальная (400х400мм) В5 E3AL42000UV |  |  |  | шт | 1 | 1 | 1 |  |  | 87508.14 |  | 87508.14 | [20 empty] | Угловая секция вертикальная (400х400мм) В5 E3AL42000UV
|  | Цена=99952,19/1,2*1,03*1,02 | [41 empty] | Цена=99952,19/1,2*1,03*1,02
|  | Всего по позиции |  |  |  | 12: 87508.14 | [28 empty] | Всего по позиции
26 | ГЭСН46-03-009-03 | Пробивка в кирпичных стенах гнезд размером: до 380х380 мм |  |  |  | 4: 100 шт; 5: 0.01; 6: 1; 7: 0.01 | [20 empty] | Пробивка в кирпичных стенах гнезд размером: до 380х380 мм
| 421/пр_2020_прил.10_т.1_п.4_гр.4 | Производство работ осуществляется в охранной зоне действующей воздушной линии электропередачи, вблизи объектов, находящихся под напряжением, внутри объектов капитального строительства, внутренняя проводка в которых не обесточена, если это приведет к ограничению действий рабочих в соответствии с требованиями техники безопасности ОЗП=1,2; ЭМ=1,2 к расх.; ЗПМ=1,2; ТЗ=1,2; ТЗМ=1,2 | [33 empty] | Производство работ осуществляется в охранной зоне действующей воздушной линии электропередачи, вблизи объектов, находящихся под напряжением, внутри объектов капитального строительства, внутренняя проводка в которых не обесточена, если это приведет к ограничению действий рабочих в соответствии с требованиями техники безопасности ОЗП=1,2; ЭМ=1,2 к расх.; ЗПМ=1,2; ТЗ=1,2; ТЗМ=1,2
| 1 | ОТ(ЗТ) |  |  |  | 4: чел.-ч; 7: 1.0658; 12: 373.45 | [22 empty] | ОТ(ЗТ)
| 1-100-27 | Средний разряд работы 2,7 |  |  |  | чел.-ч | 88.82 | 1.2 | 1.0658 |  |  | 350.38 |  | 373.45 | [23 empty] | Средний разряд работы 2,7
| 2 | ЭМ |  |  |  | 12: 71.26 | [22 empty] | ЭМ
| 91.18.01-508 | Компрессоры винтовые передвижные с электродвигателем, давление до 1 МПа (10 атм), производительность до 5 м3/мин |  |  |  | маш.-ч | 34 | 1.2 | 0.408 | 115.43 | 1.46 | 168.53 |  | 68.76 | [23 empty] | Компрессоры винтовые передвижные с электродвигателем, давление до 1 МПа (10 атм), производительность до 5 м3/мин
| 91.21.10-002 | Молотки отбойные пневматические при работе от передвижных компрессоров |  |  |  | маш.-ч | 68 | 1.2 | 0.816 |  |  | 3.06 |  | 2.5 | [23 empty] | Молотки отбойные пневматические при работе от передвижных компрессоров
|  | Итого прямые затраты |  |  |  | 12: 444.71 | [25 empty] | Итого прямые затраты
|  | ФОТ |  |  |  | 12: 373.45 | [27 empty] | ФОТ
| Пр/812-040.1-1 | НР Работы по реконструкции зданий и сооружений: усиление и замена существующих конструкций, возведение отдельных конструктивных элементов |  |  |  | 4: %; 5: 103; 7: 103; 12: 384.65 | [27 empty] | НР Работы по реконструкции зданий и сооружений: усиление и замена существующих конструкций, возведение отдельных конструктивных элементов
| Пр/774-040.1 | СП Работы по реконструкции зданий и сооружений: усиление и замена существующих конструкций, возведение отдельных конструктивных элементов |  |  |  | 4: %; 5: 59; 7: 59; 12: 220.34 | [27 empty] | СП Работы по реконструкции зданий и сооружений: усиление и замена существующих конструкций, возведение отдельных конструктивных элементов
|  | Всего по позиции |  |  |  | 10: 104970; 12: 1049.7 | [28 empty] | Всего по позиции
27 | ГЭСНм08-02-155-01 | Герметизация проходов при вводе кабелей во взрывоопасные помещения уплотнительной массой | [32 empty] | Герметизация проходов при вводе кабелей во взрывоопасные помещения уплотнительной массой | bar: 4 to 7
| 421/пр_2020_прил.10_т.1_п.4_гр.4 | Производство работ осуществляется в охранной зоне действующей воздушной линии электропередачи, вблизи объектов, находящихся под напряжением, внутри объектов капитального строительства, внутренняя проводка в которых не обесточена, если это приведет к ограничению действий рабочих в соответствии с требованиями техники безопасности ОЗП=1,2; ЭМ=1,2 к расх.; ЗПМ=1,2; ТЗ=1,2; ТЗМ=1,2 | [33 empty] | Производство работ осуществляется в охранной зоне действующей воздушной линии электропередачи, вблизи объектов, находящихся под напряжением, внутри объектов капитального строительства, внутренняя проводка в которых не обесточена, если это приведет к ограничению действий рабочих в соответствии с требованиями техники безопасности ОЗП=1,2; ЭМ=1,2 к расх.; ЗПМ=1,2; ТЗ=1,2; ТЗМ=1,2
| 1 | ОТ(ЗТ) |  |  |  | 4: чел.-ч; 7: 0.456; 12: 180.43 | [22 empty] | ОТ(ЗТ)
| 1-100-38 | Средний разряд работы 3,8 |  |  |  | чел.-ч | 0.38 | 1.2 | 0.456 |  |  | 395.69 |  | 180.43 | [23 empty] | Средний разряд работы 3,8
| 4 | М |  |  |  | 12: 492.37 | [22 empty] | М
| 01.1.01.09-0024 | Шнур асбестовый общего назначения ШАОН, диаметр 3-6 мм |  |  |  | т | 6e-05 |  | 6e-05 | 490790.27 | 1.25 | 613487.84 |  | 36.81 | [23 empty] | Шнур асбестовый общего назначения ШАОН, диаметр 3-6 мм
| 01.7.07.29-0111 | Пакля смоляная пропитанная |  |  |  | кг | 0.15 |  | 0.15 | 92.95 | 1.55 | 144.07 |  | 21.61 | [23 empty] | Пакля смоляная пропитанная
| 01.7.07.29-0221 | Герметик для уплотнения кабельных вводов и муфт, герметизации резьбовых соединений газовых и водопроводных труб |  |  |  | кг | 0.72 |  | 0.72 | 490.01 | 1.23 | 602.71 |  | 433.95 | [23 empty] | Герметик для уплотнения кабельных вводов и муфт, герметизации резьбовых соединений газовых и водопроводных труб
|  | Итого прямые затраты |  |  |  | 12: 672.8 | [25 empty] | Итого прямые затраты
27.1 | 421/пр_2020_п.75_пп.а | Вспомогательные ненормируемые материальные ресурсы |  |  |  | 4: %; 5: 2; 7: 2; 12: 3.01 | [26 empty] | Вспомогательные ненормируемые материальные ресурсы
|  | ФОТ |  |  |  | 12: 180.43 | [27 empty] | ФОТ
| Пр/812-049.3-1 | НР Электротехнические установки на других объектах |  |  |  | 4: %; 5: 97; 7: 97; 12: 175.02 | [27 empty] | НР Электротехнические установки на других объектах
| Пр/774-049.3 | СП Электротехнические установки на других объектах |  |  |  | 4: %; 5: 51; 7: 51; 12: 92.02 | [27 empty] | СП Электротехнические установки на других объектах
|  | Всего по позиции |  |  |  | 10: 942.85; 12: 942.85 | [28 empty] | Всего по позиции
28 | ГЭСНм08-01-069-04 | Шина сборная - две полосы в фазе, медная или алюминиевая сечением: свыше 1000 до 1500 мм2 |  |  |  | 4: 100 м; 5: 0.04; 6: 1; 7: 0.04 | [20 empty] | Шина сборная - две полосы в фазе, медная или алюминиевая сечением: свыше 1000 до 1500 мм2
| 421/пр_2020_прил.10_т.1_п.4_гр.4 | Производство работ осуществляется в охранной зоне действующей воздушной линии электропередачи, вблизи объектов, находящихся под напряжением, внутри объектов капитального строительства, внутренняя проводка в которых не обесточена, если это приведет к ограничению действий рабочих в соответствии с требованиями техники безопасности ОЗП=1,2; ЭМ=1,2 к расх.; ЗПМ=1,2; ТЗ=1,2; ТЗМ=1,2 | [33 empty] | Производство работ осуществляется в охранной зоне действующей воздушной линии электропередачи, вблизи объектов, находящихся под напряжением, внутри объектов капитального строительства, внутренняя проводка в которых не обесточена, если это приведет к ограничению действий рабочих в соответствии с требованиями техники безопасности ОЗП=1,2; ЭМ=1,2 к расх.; ЗПМ=1,2; ТЗ=1,2; ТЗМ=1,2
| 1 | ОТ(ЗТ) |  |  |  | 4: чел.-ч; 7: 7.296; 12: 2953.06 | [22 empty] | ОТ(ЗТ)
| 1-100-40 | Средний разряд работы 4,0 |  |  |  | чел.-ч | 152 | 1.2 | 7.296 |  |  | 404.75 |  | 2953.06 | [23 empty] | Средний разряд работы 4,0
| 2 | ЭМ |  |  |  | 12: 225.36 | [22 empty] | ЭМ
|  | ОТм(ЗТм) |  |  |  | 4: чел.-ч; 7: 0.91008; 12: 378.56 | [22 empty] | ОТм(ЗТм)
| 91.05.05-015 | Краны на автомобильном ходу, грузоподъемность 16 т |  |  |  | маш.-ч | 1.53 | 1.2 | 0.07344 |  |  | 1602.21 |  | 117.67 | [23 empty] | Краны на автомобильном ходу, грузоподъемность 16 т
| 4-100-060 | ОТм(Зтм) Средний разряд машинистов 6 |  |  |  | чел.-ч | 1.53 | 1.2 | 0.07344 |  |  | 543.69 |  | 39.93 | [24 empty] | ОТм(Зтм) Средний разряд машинистов 6
| 91.14.02-001 | Автомобили бортовые, грузоподъемность до 5 т |  |  |  | маш.-ч | 1.53 | 1.2 | 0.07344 |  |  | 622.5 |  | 45.72 | [23 empty] | Автомобили бортовые, грузоподъемность до 5 т
| 4-100-040 | ОТм(Зтм) Средний разряд машинистов 4 |  |  |  | чел.-ч | 1.53 | 1.2 | 0.07344 |  |  | 404.75 |  | 29.72 | [24 empty] | ОТм(Зтм) Средний разряд машинистов 4
| 91.17.04-233 | Аппараты сварочные для ручной дуговой сварки, сварочный ток до 350 А |  |  |  | маш.-ч | 18.5 | 1.2 | 0.888 |  |  | 33.17 |  | 29.45 | [23 empty] | Аппараты сварочные для ручной дуговой сварки, сварочный ток до 350 А
| 91.21.19-031 | Станки сверлильные |  |  |  | маш.-ч | 3.7 | 1.2 | 0.1776 | 23.89 | 1.31 | 31.3 |  | 5.56 | [23 empty] | Станки сверлильные
| 91.21.22-491 | Шиногибы гидравлические универсальные |  |  |  | маш.-ч | 15.9 | 1.2 | 0.7632 | 26.76 | 1.32 | 35.32 |  | 26.96 | [23 empty] | Шиногибы гидравлические универсальные
| 4-100-040 | ОТм(Зтм) Средний разряд машинистов 4 |  |  |  | чел.-ч | 15.9 | 1.2 | 0.7632 |  |  | 404.75 |  | 308.91 | [24 empty] | ОТм(Зтм) Средний разряд машинистов 4
| 4 | М |  |  |  | 12: 194.25 | [22 empty] | М
| 01.3.02.02-0001 | Аргон газообразный, сорт I |  |  |  | м3 | 1.74 |  | 0.0696 | 253.96 | 1.48 | 375.86 |  | 26.16 | [23 empty] | Аргон газообразный, сорт I
| 01.7.15.03-0042 | Болты с гайками и шайбами строительные |  |  |  | кг | 13.9 |  | 0.556 | 174.93 | 1.13 | 197.67 |  | 109.9 | [23 empty] | Болты с гайками и шайбами строительные
| 01.7.15.11-0061 | Шайбы стальные оцинкованные пружинные (гровер), диаметр отверстия М3 |  |  |  | т | 0.00052 |  | 2.08e-05 | 195421.95 | 1.27 | 248185.88 |  | 5.16 | [23 empty] | Шайбы стальные оцинкованные пружинные (гровер), диаметр отверстия М3
| 10.1.02.04-0009 | Прутки круглого сечения из алюминиевых сплавов марок АД0, АД1, АД, АД31, АД33, АД35, АВ, диаметр 135,0-200,0 мм |  |  |  | т | 0.00113 |  | 4.52e-05 | 530491.83 | 0.71 | 376649.2 |  | 17.02 | [23 empty] | Прутки круглого сечения из алюминиевых сплавов марок АД0, АД1, АД, АД31, АД33, АД35, АВ, диаметр 135,0-200,0 мм
| 10.2.02.10-0013 | Прутки круглые из меди марки М3, диаметр 10-30 мм |  |  |  | т | 0.00041 |  | 1.64e-05 | 945143.92 | 0.71 | 671052.18 |  | 11.01 | [23 empty] | Прутки круглые из меди марки М3, диаметр 10-30 мм
| 14.4.02.04-0142 | Краска масляная МА-0115, мумия, сурик железный |  |  |  | кг | 4.8 |  | 0.192 | 79.88 | 1.63 | 130.2 |  | 25 | [23 empty] | Краска масляная МА-0115, мумия, сурик железный
|  | Итого прямые затраты |  |  |  | 12: 3751.23 | [25 empty] | Итого прямые затраты
28.1 | 421/пр_2020_п.75_пп.а | Вспомогательные ненормируемые материальные ресурсы |  |  |  | 4: %; 5: 2; 7: 2; 12: 49.22 | [26 empty] | Вспомогательные ненормируемые материальные ресурсы
|  | ФОТ |  |  |  | 12: 3331.62 | [27 empty] | ФОТ
| Пр/812-049.3-1 | НР Электротехнические установки на других объектах |  |  |  | 4: %; 5: 97; 7: 97; 12: 3231.67 | [27 empty] | НР Электротехнические установки на других объектах
| Пр/774-049.3 | СП Электротехнические установки на других объектах |  |  |  | 4: %; 5: 51; 7: 51; 12: 1699.13 | [27 empty] | СП Электротехнические установки на других объектах
|  | Всего по позиции |  |  |  | 10: 218281.25; 12: 8731.25 | [28 empty] | Всего по позиции
29 | текущая цена, согласовывается перед закупкой со службой безопасности заказчика | Шина алюминиевая АД 31Т 10х120х4000мм |  |  |  | м | 4 | 1 | 4 |  |  | 3918.23 |  | 15672.92 | [20 empty] | Шина алюминиевая АД 31Т 10х120х4000мм
|  | Цена=4475,42/1,2*1,03*1,02 | [41 empty] | Цена=4475,42/1,2*1,03*1,02
|  | Всего по позиции |  |  |  | 12: 15672.92 | [28 empty] | Всего по позиции
|  | Итоги по разделу 2 Электромонтажные работы в КТП 1101 : | [44 empty] | Итоги по разделу 2 Электромонтажные работы в КТП 1101 :
|  | Всего прямые затраты (справочно) |  |  |  | 12: 1624876.15 | [33 empty] | Всего прямые затраты (справочно)
|  | в том числе: | [45 empty] | в том числе:
|  | Оплата труда рабочих |  |  |  | 12: 10272.33 | [33 empty] | Оплата труда рабочих
|  | Эксплуатация машин |  |  |  | 12: 1439.31 | [33 empty] | Эксплуатация машин
|  | Оплата труда машинистов (Отм) |  |  |  | 12: 2483.05 | [33 empty] | Оплата труда машинистов (Отм)
|  | Материалы |  |  |  | 12: 1610681.46 | [33 empty] | Материалы
|  | Строительные работы |  |  |  | 12: 1049.7 | [33 empty] | Строительные работы
|  | в том числе: | [45 empty] | в том числе:
|  | оплата труда |  |  |  | 12: 373.45 | [33 empty] | оплата труда
|  | эксплуатация машин и механизмов |  |  |  | 12: 71.26 | [33 empty] | эксплуатация машин и механизмов
|  | накладные расходы |  |  |  | 12: 384.65 | [33 empty] | накладные расходы
|  | сметная прибыль |  |  |  | 12: 220.34 | [33 empty] | сметная прибыль
|  | Монтажные работы |  |  |  | 12: 1642756.7 | [33 empty] | Монтажные работы
|  | в том числе: | [45 empty] | в том числе:
|  | оплата труда |  |  |  | 12: 9898.88 | [33 empty] | оплата труда
|  | эксплуатация машин и механизмов |  |  |  | 12: 1368.05 | [33 empty] | эксплуатация машин и механизмов
|  | оплата труда машинистов (Отм) |  |  |  | 12: 2483.05 | [33 empty] | оплата труда машинистов (Отм)
|  | материалы |  |  |  | 12: 1610681.46 | [33 empty] | материалы
|  | накладные расходы |  |  |  | 12: 12010.47 | [33 empty] | накладные расходы
|  | сметная прибыль |  |  |  | 12: 6314.79 | [33 empty] | сметная прибыль
|  | Всего ФОТ (справочно) |  |  |  | 12: 12755.38 | [33 empty] | Всего ФОТ (справочно)
|  | Всего накладные расходы (справочно) |  |  |  | 12: 12395.12 | [33 empty] | Всего накладные расходы (справочно)
|  | Всего сметная прибыль (справочно) |  |  |  | 12: 6535.13 | [33 empty] | Всего сметная прибыль (справочно)
|  | Всего по разделу 2 Электромонтажные работы в КТП 1101 |  |  |  | 12: 1643806.4 | [34 empty] | Всего по разделу 2 Электромонтажные работы в КТП 1101
|  | справочно: | [45 empty] | справочно:
|  | Затраты труда рабочих |  |  |  | 7: 25,915536 | [35 empty] | Затраты труда рабочих
|  | Затраты труда машинистов |  |  |  | 7: 6,3095472 | [35 empty] | Затраты труда машинистов
Раздел 3. Монтаж шинопровода 2000А | [33 empty] | Раздел 3. Монтаж шинопровода 2000А
30 | ГЭСНм08-02-416-06 | Шинопровод закрытый магистральный переменного тока на ток: свыше 1600 до 2500 А, на конструкциях по фермам |  |  |  | 4: 100 м; 5: 0.41846; 6: 1; 7: 0.41846 | [20 empty] | Шинопровод закрытый магистральный переменного тока на ток: свыше 1600 до 2500 А, на конструкциях по фермам
| ОП п.1.8.3 | При производстве работ на высоте св. 2 до 8 м ОЗП=1,05; ТЗ=1,05 | [33 empty] | При производстве работ на высоте св. 2 до 8 м ОЗП=1,05; ТЗ=1,05
| Приказ от 04.09.2019 № 519/пр прил.2 табл.3 п.14 | Производство ремонтно-строительных работ на предприятиях, где в силу режима секретности применяются специальный допуск, специальный пропуск и другие ограничения для рабочих, выполняющих ремонтно-строительные работы ОЗП=1,15; ЭМ=1,15 к расх.; ЗПМ=1,15; ТЗ=1,15; ТЗМ=1,15 | [33 empty] | Производство ремонтно-строительных работ на предприятиях, где в силу режима секретности применяются специальный допуск, специальный пропуск и другие ограничения для рабочих, выполняющих ремонтно-строительные работы ОЗП=1,15; ЭМ=1,15 к расх.; ЗПМ=1,15; ТЗ=1,15; ТЗМ=1,15
| Приказ от 07.07.2022 № 557/пр прил.8 табл.2 п.1.1 | Производство работ осуществляется в помещениях эксплуатируемого объекта капитального строительства без остановки рабочего процесса, при этом: в зоне производства работ отсутствуют загромождающие помещение предметы ОЗП=1,2; ЭМ=1,2 к расх.; ЗПМ=1,2; ТЗ=1,2; ТЗМ=1,2 | [33 empty] | Производство работ осуществляется в помещениях эксплуатируемого объекта капитального строительства без остановки рабочего процесса, при этом: в зоне производства работ отсутствуют загромождающие помещение предметы ОЗП=1,2; ЭМ=1,2 к расх.; ЗПМ=1,2; ТЗ=1,2; ТЗМ=1,2
| 1 | ОТ(ЗТ) |  |  |  | 4: чел.-ч; 7: 160.076; 12: 63340.48 | [22 empty] | ОТ(ЗТ)
| 1-100-38 | Средний разряд работы 3,8 |  |  |  | чел.-ч | 264 | 1.449 | 160.076 |  |  | 395.69 |  | 63340.48 | [23 empty] | Средний разряд работы 3,8
| 2 | ЭМ |  |  |  | 12: 10698.43 | [22 empty] | ЭМ
|  | ОТм(ЗТм) |  |  |  | 4: чел.-ч; 7: 50.5521; 12: 19703.17 | [22 empty] | ОТм(ЗТм)
| 91.05.05-015 | Краны на автомобильном ходу, грузоподъемность 16 т |  |  |  | маш.-ч | 3.73 | 1.38 | 2.154 |  |  | 1602.21 |  | 3451.13 | [23 empty] | Краны на автомобильном ходу, грузоподъемность 16 т
| 4-100-060 | ОТм(Зтм) Средний разряд машинистов 6 |  |  |  | чел.-ч | 3.73 | 1.38 | 2.154 |  |  | 543.69 |  | 1171.1 | [24 empty] | ОТм(Зтм) Средний разряд машинистов 6
| 91.06.03-058 | Лебедки электрические тяговым усилием 156,96 кН (16 т) |  |  |  | маш.-ч | 40.4 | 1.38 | 23.33 | 55.78 | 1.5 | 83.67 |  | 1952.02 | [23 empty] | Лебедки электрические тяговым усилием 156,96 кН (16 т)
| 4-100-030 | ОТм(Зтм) Средний разряд машинистов 3 |  |  |  | чел.-ч | 40.4 | 1.38 | 23.33 |  |  | 359.44 |  | 8385.73 | [24 empty] | ОТм(Зтм) Средний разряд машинистов 3
| 91.06.06-042 | Подъемники гидравлические, высота подъема 10 м |  |  |  | маш.-ч | 39.68 | 1.38 | 22.9142 | 104.99 | 1.28 | 134.39 |  | 3079.44 | [23 empty] | Подъемники гидравлические, высота подъема 10 м
| 4-100-040 | ОТм(Зтм) Средний разряд машинистов 4 |  |  |  | чел.-ч | 39.68 | 1.38 | 22.9142 |  |  | 404.75 |  | 9274.52 | [24 empty] | ОТм(Зтм) Средний разряд машинистов 4
| 91.14.02-001 | Автомобили бортовые, грузоподъемность до 5 т |  |  |  | маш.-ч | 3.73 | 1.38 | 2.154 |  |  | 622.5 |  | 1340.85 | [23 empty] | Автомобили бортовые, грузоподъемность до 5 т
| 4-100-040 | ОТм(Зтм) Средний разряд машинистов 4 |  |  |  | чел.-ч | 3.73 | 1.38 | 2.154 |  |  | 404.75 |  | 871.82 | [24 empty] | ОТм(Зтм) Средний разряд машинистов 4
| 91.17.04-233 | Аппараты сварочные для ручной дуговой сварки, сварочный ток до 350 А |  |  |  | маш.-ч | 45.68 | 1.38 | 26.379 |  |  | 33.17 |  | 874.99 | [23 empty] | Аппараты сварочные для ручной дуговой сварки, сварочный ток до 350 А
| 4 | М |  |  |  | 12: 14202.71 | [22 empty] | М
| 01.3.02.02-0001 | Аргон газообразный, сорт I |  |  |  | м3 | 15 |  | 6.2769 | 253.96 | 1.48 | 375.86 |  | 2359.24 | [23 empty] | Аргон газообразный, сорт I
| 01.7.06.05-0041 | Ленты изоляционные хлопчатобумажные прорезиненные для электромонтажных и ремонтных работ, цвет черный, ширина 20 мм, толщина 0,35 мм |  |  |  | м | 6.67 |  | 2.7911 | 5.87 | 0.95 | 5.58 |  | 15.57 | [23 empty] | Ленты изоляционные хлопчатобумажные прорезиненные для электромонтажных и ремонтных работ, цвет черный, ширина 20 мм, толщина 0,35 мм
| 01.7.11.04-0121 | Проволока сварочная СвАК5М, диаметр 1,2 мм |  |  |  | т | 0.013 |  | 0.00544 | 388204.95 | 1.03 | 399851.1 |  | 2175.19 | [23 empty] | Проволока сварочная СвАК5М, диаметр 1,2 мм
| 01.7.11.07-0227 | Электроды сварочные для сварки низколегированных и углеродистых сталей УОНИ 13/45, Э42А, диаметр 4-5 мм |  |  |  | кг | 3.15 |  | 1.3181 | 155.63 | 0.95 | 147.85 |  | 194.89 | [23 empty] | Электроды сварочные для сварки низколегированных и углеродистых сталей УОНИ 13/45, Э42А, диаметр 4-5 мм
| 10.1.02.04-0009 | Прутки круглого сечения из алюминиевых сплавов марок АД0, АД1, АД, АД31, АД33, АД35, АВ, диаметр 135,0-200,0 мм |  |  |  | т | 0.0582 |  | 0.024354 | 530491.83 | 0.71 | 376649.2 |  | 9173.07 | [23 empty] | Прутки круглого сечения из алюминиевых сплавов марок АД0, АД1, АД, АД31, АД33, АД35, АВ, диаметр 135,0-200,0 мм
| 20.1.02.20-0001 | Анкеры тросовые |  |  |  | 100 шт | 0.08 |  | 0.033477 | 6119.4 | 1.39 | 8505.97 |  | 284.75 | [23 empty] | Анкеры тросовые
|  | Итого прямые затраты |  |  |  | 12: 107944.79 | [25 empty] | Итого прямые затраты
30.1 | 421/пр_2020_п.75_пп.а | Вспомогательные ненормируемые материальные ресурсы |  |  |  | 4: %; 5: 2; 7: 2; 12: 874.26 | [26 empty] | Вспомогательные ненормируемые материальные ресурсы
|  | ФОТ |  |  |  | 12: 83043.65 | [27 empty] | ФОТ
| Пр/812-049.3-1 | НР Электротехнические установки на других объектах |  |  |  | 4: %; 5: 97; 7: 97; 12: 80552.34 | [27 empty] | НР Электротехнические установки на других объектах
| Пр/774-049.3 | СП Электротехнические установки на других объектах |  |  |  | 4: %; 5: 51; 7: 51; 12: 42352.26 | [27 empty] | СП Электротехнические установки на других объектах
|  | Всего по позиции |  |  |  | 10: 553753.41; 12: 231723.65 | [28 empty] | Всего по позиции
31 | текущая цена, согласовывается перед закупкой со службой безопасности заказчика | Прямая транспортная секция 3М (3000мм, секция А8, E3A5A20PPA30) |  |  |  | шт | 8 | 1 | 8 |  |  | 111845.13 |  | 894761.04 | [20 empty] | Прямая транспортная секция 3М (3000мм, секция А8, E3A5A20PPA30)
|  | Цена=127750/1,2*1,03*1,02 | [41 empty] | Цена=127750/1,2*1,03*1,02
|  | Всего по позиции |  |  |  | 12: 894761.04 | [28 empty] | Всего по позиции
32 | текущая цена, согласовывается перед закупкой со службой безопасности заказчика | Угловая секция горизонтальная (300х300мм) В6 E3AL42000UG |  |  |  | шт | 5 | 1 | 5 |  |  | 71550.68 |  | 357753.4 | [20 empty] | Угловая секция горизонтальная (300х300мм) В6 E3AL42000UG
|  | Цена=81725,50/1,2*1,03*1,02 | [41 empty] | Цена=81725,50/1,2*1,03*1,02
|  | Всего по позиции |  |  |  | 12: 357753.4 | [28 empty] | Всего по позиции
33 | текущая цена, согласовывается перед закупкой со службой безопасности заказчика | Прямая транспортная секция 1001-1499 (1465мм) В8 E3AL42000PT14 |  |  |  | шт | 1 | 1 | 1 |  |  | 63251.77 |  | 63251.77 | [20 empty] | Прямая транспортная секция 1001-1499 (1465мм) В8 E3AL42000PT14
|  | Цена=72246,45/1,2*1,03*1,02 | [41 empty] | Цена=72246,45/1,2*1,03*1,02
|  | Всего по позиции |  |  |  | 12: 63251.77 | [28 empty] | Всего по позиции
34 | текущая цена, согласовывается перед закупкой со службой безопасности заказчика | Прямая транспортная секция 501-999 (975мм) В9 E3AL42000PT09 |  |  |  | шт | 1 | 1 | 1 |  |  | 37307.7 |  | 37307.7 | [20 empty] | Прямая транспортная секция 501-999 (975мм) В9 E3AL42000PT09
|  | Цена=42613,02/1,2*1,03*1,02 | [41 empty] | Цена=42613,02/1,2*1,03*1,02
|  | Всего по позиции |  |  |  | 12: 37307.7 | [28 empty] | Всего по позиции
35 | текущая цена, согласовывается перед закупкой со службой безопасности заказчика | Угловая секция вертикальная (400х400мм) В11 E3AL42000UV |  |  |  | шт | 2 | 1 | 2 |  |  | 87508.14 |  | 175016.28 | [20 empty] | Угловая секция вертикальная (400х400мм) В11 E3AL42000UV
|  | Цена=99952,19/1,2*1,03*1,02 | [41 empty] | Цена=99952,19/1,2*1,03*1,02
|  | Всего по позиции |  |  |  | 12: 175016.28 | [28 empty] | Всего по позиции
36 | текущая цена, согласовывается перед закупкой со службой безопасности заказчика | Прямая транспортная секция 1001-1499 (1155мм) В11(А8) E3AL42000PT14 |  |  |  | шт | 1 | 1 | 1 |  |  | 63251.77 |  | 63251.77 | [20 empty] | Прямая транспортная секция 1001-1499 (1155мм) В11(А8) E3AL42000PT14
|  | Цена=72246,45/1,2*1,03*1,02 | [41 empty] | Цена=72246,45/1,2*1,03*1,02
|  | Всего по позиции |  |  |  | 12: 63251.77 | [28 empty] | Всего по позиции
37 | текущая цена, согласовывается перед закупкой со службой безопасности заказчика | Угловая секция горизонтальная (400х675мм) В12 E3AL42000UG |  |  |  | шт | 1 | 1 | 1 |  |  | 71550.68 |  | 71550.68 | [20 empty] | Угловая секция горизонтальная (400х675мм) В12 E3AL42000UG
|  | Цена=81725,50/1,2*1,03*1,02 | [41 empty] | Цена=81725,50/1,2*1,03*1,02
|  | Всего по позиции |  |  |  | 12: 71550.68 | [28 empty] | Всего по позиции
38 | текущая цена, согласовывается перед закупкой со службой безопасности заказчика | Z-образная вертикальная секция) E3AL42000ZV |  |  |  | шт | 1 | 1 | 1 |  |  | 147222.33 |  | 147222.33 | [20 empty] | Z-образная вертикальная секция) E3AL42000ZV
|  | Цена=168158,00/1,2*1,03*1,02 | [41 empty] | Цена=168158,00/1,2*1,03*1,02
|  | Всего по позиции |  |  |  | 12: 147222.33 | [28 empty] | Всего по позиции
39 | текущая цена, согласовывается перед закупкой со службой безопасности заказчика | Прямая транспортная секция 400-499 (400мм) В14 E3AL42000PT04 |  |  |  | шт | 1 | 1 | 1 |  |  | 18517.93 |  | 18517.93 | [20 empty] | Прямая транспортная секция 400-499 (400мм) В14 E3AL42000PT04
|  | Цена=21151,26/1,2*1,03*1,02 | [41 empty] | Цена=21151,26/1,2*1,03*1,02
|  | Всего по позиции |  |  |  | 12: 18517.93 | [28 empty] | Всего по позиции
40 | текущая цена, согласовывается перед закупкой со службой безопасности заказчика | Прямая распределительная секция 3М/2Р (3000мм) |  |  |  | шт | 1 | 1 | 1 |  |  | 101515.1 |  | 101515.1 | [20 empty] | Прямая распределительная секция 3М/2Р (3000мм)
|  | Цена=115951/1,2*1,03*1,02 | [41 empty] | Цена=115951/1,2*1,03*1,02
|  | Всего по позиции |  |  |  | 12: 101515.1 | [28 empty] | Всего по позиции
41 | текущая цена, согласовывается перед закупкой со службой безопасности заказчика | Прямая распределительная секция (фиксированный) 3М/1B (3000мм) В15 E3AL42000PRF301 |  |  |  | шт | 1 | 1 | 1 |  |  | 209647.4 |  | 209647.4 | [20 empty] | Прямая распределительная секция (фиксированный) 3М/1B (3000мм) В15 E3AL42000PRF301
|  | Цена=239460,19/1,2*1,03*1,02 | [41 empty] | Цена=239460,19/1,2*1,03*1,02
|  | Всего по позиции |  |  |  | 12: 209647.4 | [28 empty] | Всего по позиции
42 | текущая цена, согласовывается перед закупкой со службой безопасности заказчика | Блок отбора мощности фиксированный 630А (с АВ) (3000мм) к секции В15 E3OMF06 |  |  |  | шт | 1 | 1 | 1 |  |  | 250460.11 |  | 250460.11 | [20 empty] | Блок отбора мощности фиксированный 630А (с АВ) (3000мм) к секции В15 E3OMF06
|  | Цена=286076,65/1,2*1,03*1,02 | [41 empty] | Цена=286076,65/1,2*1,03*1,02
|  | Всего по позиции |  |  |  | 12: 250460.11 | [28 empty] | Всего по позиции
43 | текущая цена, согласовывается перед закупкой со службой безопасности заказчика | Фланцевый блок подключения (прямой) (350мм) В16 E3AL42000PF |  |  |  | шт | 1 | 1 | 1 |  |  | 29634.94 |  | 29634.94 | [20 empty] | Фланцевый блок подключения (прямой) (350мм) В16 E3AL42000PF
|  | Цена=33849,16/1,2*1,03*1,02 | [41 empty] | Цена=33849,16/1,2*1,03*1,02
|  | Всего по позиции |  |  |  | 12: 29634.94 | [28 empty] | Всего по позиции
44 | текущая цена, согласовывается перед закупкой со службой безопасности заказчика | Короб фланцевого блока (350мм) В16 E3AL42000KFB |  |  |  | шт | 1 | 1 | 1 |  |  | 29130.34 |  | 29130.34 | [20 empty] | Короб фланцевого блока (350мм) В16 E3AL42000KFB
|  | Цена=33272,80 /1,2*1,03*1,02 | [41 empty] | Цена=33272,80 /1,2*1,03*1,02
|  | Всего по позиции |  |  |  | 12: 29130.34 | [28 empty] | Всего по позиции
45 | текущая цена, согласовывается перед закупкой со службой безопасности заказчика | Стыковочный моноблок Е3АL42000SB |  |  |  | шт | 28 | 1 | 28 |  |  | 17249.86 |  | 482996.08 | [20 empty] | Стыковочный моноблок Е3АL42000SB
|  | Цена=19702.87/1,2*1,03*1,02 | [41 empty] | Цена=19702.87/1,2*1,03*1,02
|  | Всего по позиции |  |  |  | 12: 482996.08 | [28 empty] | Всего по позиции
|  | Итоги по разделу 3 Монтаж шинопровода 2000А : | [44 empty] | Итоги по разделу 3 Монтаж шинопровода 2000А :
|  | Всего прямые затраты (справочно) |  |  |  | 12: 3040835.92 | [33 empty] | Всего прямые затраты (справочно)
|  | в том числе: | [45 empty] | в том числе:
|  | Оплата труда рабочих |  |  |  | 12: 63340.48 | [33 empty] | Оплата труда рабочих
|  | Эксплуатация машин |  |  |  | 12: 10698.43 | [33 empty] | Эксплуатация машин
|  | Оплата труда машинистов (Отм) |  |  |  | 12: 19703.17 | [33 empty] | Оплата труда машинистов (Отм)
|  | Материалы |  |  |  | 12: 2947093.84 | [33 empty] | Материалы
|  | Монтажные работы |  |  |  | 12: 3163740.52 | [33 empty] | Монтажные работы
|  | в том числе: | [45 empty] | в том числе:
|  | оплата труда |  |  |  | 12: 63340.48 | [33 empty] | оплата труда
|  | эксплуатация машин и механизмов |  |  |  | 12: 10698.43 | [33 empty] | эксплуатация машин и механизмов
|  | оплата труда машинистов (Отм) |  |  |  | 12: 19703.17 | [33 empty] | оплата труда машинистов (Отм)
|  | материалы |  |  |  | 12: 2947093.84 | [33 empty] | материалы
|  | накладные расходы |  |  |  | 12: 80552.34 | [33 empty] | накладные расходы
|  | сметная прибыль |  |  |  | 12: 42352.26 | [33 empty] | сметная прибыль
|  | Всего ФОТ (справочно) |  |  |  | 12: 83043.65 | [33 empty] | Всего ФОТ (справочно)
|  | Всего накладные расходы (справочно) |  |  |  | 12: 80552.34 | [33 empty] | Всего накладные расходы (справочно)
|  | Всего сметная прибыль (справочно) |  |  |  | 12: 42352.26 | [33 empty] | Всего сметная прибыль (справочно)
|  | Всего по разделу 3 Монтаж шинопровода 2000А |  |  |  | 12: 3163740.52 | [34 empty] | Всего по разделу 3 Монтаж шинопровода 2000А
|  | справочно: | [45 empty] | справочно:
|  | Затраты труда рабочих |  |  |  | 7: 160,0760146 | [35 empty] | Затраты труда рабочих
|  | Затраты труда машинистов |  |  |  | 7: 50,552144 | [35 empty] | Затраты труда машинистов
Раздел 4. Подключение шинопровода существующего | [33 empty] | Раздел 4. Подключение шинопровода существующего
46 | ГЭСНм08-02-144-07 | Отключение сущ. шинопровода. Присоединение к зажимам жил проводов или кабелей сечением: до 240 мм2 |  |  |  | 4: 100 шт; 5: 0.2; 6: 1; 7: 0.2 | [20 empty] | Отключение сущ. шинопровода. Присоединение к зажимам жил проводов или кабелей сечением: до 240 мм2
| 571/пр_2022_п.84_т.3_стр.4_стб.3 | Демонтаж оборудования, не пригодного для дальнейшего использования (предназначено в лом), без разборки и резки ОЗП=0,3; ЭМ=0,3 к расх.; ЗПМ=0,3; МАТ=0 к расх.; ТЗ=0,3; ТЗМ=0,3 | [33 empty] | Демонтаж оборудования, не пригодного для дальнейшего использования (предназначено в лом), без разборки и резки ОЗП=0,3; ЭМ=0,3 к расх.; ЗПМ=0,3; МАТ=0 к расх.; ТЗ=0,3; ТЗМ=0,3
| ОП п.1.8.3 | При производстве работ на высоте св. 2 до 8 м ОЗП=1,05; ТЗ=1,05 | [33 empty] | При производстве работ на высоте св. 2 до 8 м ОЗП=1,05; ТЗ=1,05
| Приказ от 04.09.2019 № 519/пр прил.2 табл.3 п.14 | Производство ремонтно-строительных работ на предприятиях, где в силу режима секретности применяются специальный допуск, специальный пропуск и другие ограничения для рабочих, выполняющих ремонтно-строительные работы ОЗП=1,15; ЭМ=1,15 к расх.; ЗПМ=1,15; ТЗ=1,15; ТЗМ=1,15 | [33 empty] | Производство ремонтно-строительных работ на предприятиях, где в силу режима секретности применяются специальный допуск, специальный пропуск и другие ограничения для рабочих, выполняющих ремонтно-строительные работы ОЗП=1,15; ЭМ=1,15 к расх.; ЗПМ=1,15; ТЗ=1,15; ТЗМ=1,15
| Приказ от 07.07.2022 № 557/пр прил.8 табл.2 п.1.1 | Производство работ осуществляется в помещениях эксплуатируемого объекта капитального строительства без остановки рабочего процесса, при этом: в зоне производства работ отсутствуют загромождающие помещение предметы ОЗП=1,2; ЭМ=1,2 к расх.; ЗПМ=1,2; ТЗ=1,2; ТЗМ=1,2 | [33 empty] | Производство работ осуществляется в помещениях эксплуатируемого объекта капитального строительства без остановки рабочего процесса, при этом: в зоне производства работ отсутствуют загромождающие помещение предметы ОЗП=1,2; ЭМ=1,2 к расх.; ЗПМ=1,2; ТЗ=1,2; ТЗМ=1,2
| 1 | ОТ(ЗТ) |  |  |  | 4: чел.-ч; 7: 2.643; 12: 1045.8 | [22 empty] | ОТ(ЗТ)
| 1-100-38 | Средний разряд работы 3,8 |  |  |  | чел.-ч | 30.4 | 0.4347 | 2.643 |  |  | 395.69 |  | 1045.8 | [23 empty] | Средний разряд работы 3,8
|  | Итого прямые затраты |  |  |  | 12: 1045.8 | [25 empty] | Итого прямые затраты
46.1 | 421/пр_2020_п.75_пп.а | Вспомогательные ненормируемые материальные ресурсы |  |  |  | 4: %; 5: 2; 7: 2; 11: 0.3; 12: 14.43 | [26 empty] | Вспомогательные ненормируемые материальные ресурсы
|  | ФОТ |  |  |  | 12: 1045.8 | [27 empty] | ФОТ
| Пр/812-049.3-1 | НР Электротехнические установки на других объектах |  |  |  | 4: %; 5: 97; 7: 97; 12: 1014.43 | [27 empty] | НР Электротехнические установки на других объектах
| Пр/774-049.3 | СП Электротехнические установки на других объектах |  |  |  | 4: %; 5: 51; 7: 51; 12: 533.36 | [27 empty] | СП Электротехнические установки на других объектах
|  | Всего по позиции |  |  |  | 10: 13040.1; 12: 2608.02 | [28 empty] | Всего по позиции
47 | ГЭСНм08-02-147-02 | Кабель до 35 кВ по установленным конструкциям и лоткам с креплением на поворотах и в конце трассы, масса 1 м кабеля: свыше 1 до 2 кг |  |  |  | 4: 100 м; 5: 3; 6: 1; 7: 3 | [20 empty] | Кабель до 35 кВ по установленным конструкциям и лоткам с креплением на поворотах и в конце трассы, масса 1 м кабеля: свыше 1 до 2 кг
| ОП п.1.8.3 | При производстве работ на высоте св. 2 до 8 м ОЗП=1,05; ТЗ=1,05 | [33 empty] | При производстве работ на высоте св. 2 до 8 м ОЗП=1,05; ТЗ=1,05
| Приказ от 04.09.2019 № 519/пр прил.2 табл.3 п.14 | Производство ремонтно-строительных работ на предприятиях, где в силу режима секретности применяются специальный допуск, специальный пропуск и другие ограничения для рабочих, выполняющих ремонтно-строительные работы ОЗП=1,15; ЭМ=1,15 к расх.; ЗПМ=1,15; ТЗ=1,15; ТЗМ=1,15 | [33 empty] | Производство ремонтно-строительных работ на предприятиях, где в силу режима секретности применяются специальный допуск, специальный пропуск и другие ограничения для рабочих, выполняющих ремонтно-строительные работы ОЗП=1,15; ЭМ=1,15 к расх.; ЗПМ=1,15; ТЗ=1,15; ТЗМ=1,15
| Приказ от 07.07.2022 № 557/пр прил.8 табл.2 п.1.1 | Производство работ осуществляется в помещениях эксплуатируемого объекта капитального строительства без остановки рабочего процесса, при этом: в зоне производства работ отсутствуют загромождающие помещение предметы ОЗП=1,2; ЭМ=1,2 к расх.; ЗПМ=1,2; ТЗ=1,2; ТЗМ=1,2 | [33 empty] | Производство работ осуществляется в помещениях эксплуатируемого объекта капитального строительства без остановки рабочего процесса, при этом: в зоне производства работ отсутствуют загромождающие помещение предметы ОЗП=1,2; ЭМ=1,2 к расх.; ЗПМ=1,2; ТЗ=1,2; ТЗМ=1,2
| 1 | ОТ(ЗТ) |  |  |  | 4: чел.-ч; 7: 53.555; 12: 21191.19 | [22 empty] | ОТ(ЗТ)
| 1-100-38 | Средний разряд работы 3,8 |  |  |  | чел.-ч | 12.32 | 1.449 | 53.555 |  |  | 395.69 |  | 21191.19 | [23 empty] | Средний разряд работы 3,8
| 2 | ЭМ |  |  |  | 12: 2033.66 | [22 empty] | ЭМ
|  | ОТм(ЗТм) |  |  |  | 4: чел.-ч; 7: 1.656; 12: 785.31 | [22 empty] | ОТм(ЗТм)
| 91.05.05-015 | Краны на автомобильном ходу, грузоподъемность 16 т |  |  |  | маш.-ч | 0.2 | 1.38 | 0.828 |  |  | 1602.21 |  | 1326.63 | [23 empty] | Краны на автомобильном ходу, грузоподъемность 16 т
| 4-100-060 | ОТм(Зтм) Средний разряд машинистов 6 |  |  |  | чел.-ч | 0.2 | 1.38 | 0.828 |  |  | 543.69 |  | 450.18 | [24 empty] | ОТм(Зтм) Средний разряд машинистов 6
| 91.06.01-003 | Домкраты гидравлические, грузоподъемность 63-100 т |  |  |  | маш.-ч | 2.88 | 1.38 | 11.9232 |  |  | 2.81 |  | 33.5 | [23 empty] | Домкраты гидравлические, грузоподъемность 63-100 т
| 91.06.03-061 | Лебедки электрические тяговым усилием до 12,26 кН (1,25 т) |  |  |  | маш.-ч | 2.88 | 1.38 | 11.9232 | 8.84 | 1.5 | 13.26 |  | 158.1 | [23 empty] | Лебедки электрические тяговым усилием до 12,26 кН (1,25 т)
| 91.14.02-001 | Автомобили бортовые, грузоподъемность до 5 т |  |  |  | маш.-ч | 0.2 | 1.38 | 0.828 |  |  | 622.5 |  | 515.43 | [23 empty] | Автомобили бортовые, грузоподъемность до 5 т
| 4-100-040 | ОТм(Зтм) Средний разряд машинистов 4 |  |  |  | чел.-ч | 0.2 | 1.38 | 0.828 |  |  | 404.75 |  | 335.13 | [24 empty] | ОТм(Зтм) Средний разряд машинистов 4
| 4 | М |  |  |  | 12: 1475.21 | [22 empty] | М
| 01.7.06.07-0002 | Ленты монтажные из пластмассы для бандажирования проводов, скрепляются пластмассовыми кнопками, ширина 10 мм |  |  |  | 10 м | 0.245 |  | 0.735 | 37.71 | 1.88 | 70.89 |  | 52.1 | [23 empty] | Ленты монтажные из пластмассы для бандажирования проводов, скрепляются пластмассовыми кнопками, ширина 10 мм
| 01.7.15.14-0165 | Шурупы самонарезающие стальные с полукруглой головкой и прямым шлицем, остроконечные, диаметр 4 мм, длина 40 мм |  |  |  | т | 0.00011 |  | 0.00033 | 99190.96 | 1.27 | 125972.52 |  | 41.57 | [23 empty] | Шурупы самонарезающие стальные с полукруглой головкой и прямым шлицем, остроконечные, диаметр 4 мм, длина 40 мм
| 10.3.02.03-0011 | Припои оловянно-свинцовые бессурьмянистые, марка ПОС30 |  |  |  | кг | 0.25 |  | 0.75 | 931.11 | 1.61 | 1499.09 |  | 1124.32 | [23 empty] | Припои оловянно-свинцовые бессурьмянистые, марка ПОС30
| 14.4.03.03-0002 | Лак битумный БТ-123 |  |  |  | т | 0.00072 |  | 0.00216 | 82698.14 | 1.44 | 119085.32 |  | 257.22 | [23 empty] | Лак битумный БТ-123
|  | Итого прямые затраты |  |  |  | 12: 25485.37 | [25 empty] | Итого прямые затраты
47.1 | 421/пр_2020_п.75_пп.а | Вспомогательные ненормируемые материальные ресурсы |  |  |  | 4: %; 5: 2; 7: 2; 12: 292.49 | [26 empty] | Вспомогательные ненормируемые материальные ресурсы
|  | ФОТ |  |  |  | 12: 21976.5 | [27 empty] | ФОТ
| Пр/812-049.3-1 | НР Электротехнические установки на других объектах |  |  |  | 4: %; 5: 97; 7: 97; 12: 21317.21 | [27 empty] | НР Электротехнические установки на других объектах
| Пр/774-049.3 | СП Электротехнические установки на других объектах |  |  |  | 4: %; 5: 51; 7: 51; 12: 11208.02 | [27 empty] | СП Электротехнические установки на других объектах
|  | Всего по позиции |  |  |  | 10: 19434.36; 12: 58303.09 | [28 empty] | Всего по позиции
48 | текущая цена, согласовывается перед закупкой со службой безопасности заказчика | Кабель ВВГнг(А)-LS 1х185 ГОСТ |  |  |  | м | 306 | 1 | 306 |  |  | 2119.82 |  | 648664.92 | [20 empty] | Кабель ВВГнг(А)-LS 1х185 ГОСТ
|  | Цена=2421,27/1,2*1,03*1,02 | [41 empty] | Цена=2421,27/1,2*1,03*1,02
|  | Всего по позиции |  |  |  | 12: 648664.92 | [28 empty] | Всего по позиции
49 | ГЭСНм08-03-574-08 | Разводка по устройствам и подключение жил кабелей или проводов сечением: до 185 мм2 |  |  |  | 4: 100 шт; 5: 0.52; 6: 1; 7: 0.52 | [20 empty] | Разводка по устройствам и подключение жил кабелей или проводов сечением: до 185 мм2
| ОП п.1.8.3 | При производстве работ на высоте св. 2 до 8 м ОЗП=1,05; ТЗ=1,05 | [33 empty] | При производстве работ на высоте св. 2 до 8 м ОЗП=1,05; ТЗ=1,05
| Приказ от 04.09.2019 № 519/пр прил.2 табл.3 п.14 | Производство ремонтно-строительных работ на предприятиях, где в силу режима секретности применяются специальный допуск, специальный пропуск и другие ограничения для рабочих, выполняющих ремонтно-строительные работы ОЗП=1,15; ЭМ=1,15 к расх.; ЗПМ=1,15; ТЗ=1,15; ТЗМ=1,15 | [33 empty] | Производство ремонтно-строительных работ на предприятиях, где в силу режима секретности применяются специальный допуск, специальный пропуск и другие ограничения для рабочих, выполняющих ремонтно-строительные работы ОЗП=1,15; ЭМ=1,15 к расх.; ЗПМ=1,15; ТЗ=1,15; ТЗМ=1,15
| Приказ от 07.07.2022 № 557/пр прил.8 табл.2 п.1.1 | Производство работ осуществляется в помещениях эксплуатируемого объекта капитального строительства без остановки рабочего процесса, при этом: в зоне производства работ отсутствуют загромождающие помещение предметы ОЗП=1,2; ЭМ=1,2 к расх.; ЗПМ=1,2; ТЗ=1,2; ТЗМ=1,2 | [33 empty] | Производство работ осуществляется в помещениях эксплуатируемого объекта капитального строительства без остановки рабочего процесса, при этом: в зоне производства работ отсутствуют загромождающие помещение предметы ОЗП=1,2; ЭМ=1,2 к расх.; ЗПМ=1,2; ТЗ=1,2; ТЗМ=1,2
| 1 | ОТ(ЗТ) |  |  |  | 4: чел.-ч; 7: 57.4302; 12: 23938.65 | [22 empty] | ОТ(ЗТ)
| 1-100-42 | Средний разряд работы 4,2 |  |  |  | чел.-ч | 76.22 | 1.449 | 57.4302 |  |  | 416.83 |  | 23938.65 | [23 empty] | Средний разряд работы 4,2
| 2 | ЭМ |  |  |  | 12: 386.36 | [22 empty] | ЭМ
|  | ОТм(ЗТм) |  |  |  | 4: чел.-ч; 7: 0.086112; 12: 40.84 | [22 empty] | ОТм(ЗТм)
| 91.05.05-015 | Краны на автомобильном ходу, грузоподъемность 16 т |  |  |  | маш.-ч | 0.06 | 1.38 | 0.043056 |  |  | 1602.21 |  | 68.98 | [23 empty] | Краны на автомобильном ходу, грузоподъемность 16 т
| 4-100-060 | ОТм(Зтм) Средний разряд машинистов 6 |  |  |  | чел.-ч | 0.06 | 1.38 | 0.043056 |  |  | 543.69 |  | 23.41 | [24 empty] | ОТм(Зтм) Средний разряд машинистов 6
| 91.14.02-001 | Автомобили бортовые, грузоподъемность до 5 т |  |  |  | маш.-ч | 0.06 | 1.38 | 0.043056 |  |  | 622.5 |  | 26.8 | [23 empty] | Автомобили бортовые, грузоподъемность до 5 т
| 4-100-040 | ОТм(Зтм) Средний разряд машинистов 4 |  |  |  | чел.-ч | 0.06 | 1.38 | 0.043056 |  |  | 404.75 |  | 17.43 | [24 empty] | ОТм(Зтм) Средний разряд машинистов 4
| 91.21.16-012 | Прессы гидравлические с электроприводом |  |  |  | маш.-ч | 22.8 | 1.38 | 16.3613 |  |  | 17.76 |  | 290.58 | [23 empty] | Прессы гидравлические с электроприводом
| 4 | М |  |  |  | 12: 2851.5 | [22 empty] | М
| 01.3.01.02-0002 | Вазелин технический |  |  |  | кг | 0.5 |  | 0.26 | 150.04 | 1.45 | 217.56 |  | 56.57 | [23 empty] | Вазелин технический
| 01.7.02.09-0002 | Шпагат бумажный, диаметр 2,5 мм |  |  |  | кг | 0.15 |  | 0.078 | 187.38 | 0.95 | 178.01 |  | 13.88 | [23 empty] | Шпагат бумажный, диаметр 2,5 мм
| 01.7.06.05-0041 | Ленты изоляционные хлопчатобумажные прорезиненные для электромонтажных и ремонтных работ, цвет черный, ширина 20 мм, толщина 0,35 мм |  |  |  | м | 116.67 |  | 60.6684 | 5.87 | 0.95 | 5.58 |  | 338.53 | [23 empty] | Ленты изоляционные хлопчатобумажные прорезиненные для электромонтажных и ремонтных работ, цвет черный, ширина 20 мм, толщина 0,35 мм
| 01.7.06.07-0002 | Ленты монтажные из пластмассы для бандажирования проводов, скрепляются пластмассовыми кнопками, ширина 10 мм |  |  |  | 10 м | 2 |  | 1.04 | 37.71 | 1.88 | 70.89 |  | 73.73 | [23 empty] | Ленты монтажные из пластмассы для бандажирования проводов, скрепляются пластмассовыми кнопками, ширина 10 мм
| 01.7.15.03-0042 | Болты с гайками и шайбами строительные |  |  |  | кг | 17.98 |  | 9.3496 | 174.93 | 1.13 | 197.67 |  | 1848.14 | [23 empty] | Болты с гайками и шайбами строительные
| 01.7.20.04-0005 | Нитки швейные армированные |  |  |  | кг | 0.09 |  | 0.0468 | 395.65 | 1.53 | 605.34 |  | 28.33 | [23 empty] | Нитки швейные армированные
| 14.4.03.17-0101 | Лак КФ-965 |  |  |  | т | 0.0006 |  | 0.000312 | 308849.7 | 1.21 | 373708.14 |  | 116.6 | [23 empty] | Лак КФ-965
| 25.2.01.01-0001 | Бирки-оконцеватели маркировочные А671 |  |  |  | 100 шт | 1.02 |  | 0.5304 | 655.9 | 1.08 | 708.37 |  | 375.72 | [23 empty] | Бирки-оконцеватели маркировочные А671
|  | Итого прямые затраты |  |  |  | 12: 27217.35 | [25 empty] | Итого прямые затраты
49.1 | 421/пр_2020_п.75_пп.а | Вспомогательные ненормируемые материальные ресурсы |  |  |  | 4: %; 5: 2; 7: 2; 12: 330.42 | [26 empty] | Вспомогательные ненормируемые материальные ресурсы
|  | ФОТ |  |  |  | 12: 23979.49 | [27 empty] | ФОТ
| Пр/812-049.3-1 | НР Электротехнические установки на других объектах |  |  |  | 4: %; 5: 97; 7: 97; 12: 23260.11 | [27 empty] | НР Электротехнические установки на других объектах
| Пр/774-049.3 | СП Электротехнические установки на других объектах |  |  |  | 4: %; 5: 51; 7: 51; 12: 12229.54 | [27 empty] | СП Электротехнические установки на других объектах
|  | Всего по позиции |  |  |  | 10: 121225.81; 12: 63037.42 | [28 empty] | Всего по позиции
50 | текущая цена, согласовывается перед закупкой со службой безопасности заказчика | Наконечник ТМЛ185-12-21 |  |  |  | шт | 52 | 1 | 52 |  |  | 637.36 |  | 33142.72 | [20 empty] | Наконечник ТМЛ185-12-21
|  | Цена=727,99/1,2*1,03*1,02 | [41 empty] | Цена=727,99/1,2*1,03*1,02
|  | Всего по позиции |  |  |  | 12: 33142.72 | [28 empty] | Всего по позиции
|  | Итоги по разделу 4 Подключение шинопровода существующего : | [44 empty] | Итоги по разделу 4 Подключение шинопровода существующего :
|  | Всего прямые затраты (справочно) |  |  |  | 12: 736193.5 | [33 empty] | Всего прямые затраты (справочно)
|  | в том числе: | [45 empty] | в том числе:
|  | Оплата труда рабочих |  |  |  | 12: 46175.64 | [33 empty] | Оплата труда рабочих
|  | Эксплуатация машин |  |  |  | 12: 2420.02 | [33 empty] | Эксплуатация машин
|  | Оплата труда машинистов (Отм) |  |  |  | 12: 826.15 | [33 empty] | Оплата труда машинистов (Отм)
|  | Материалы |  |  |  | 12: 686771.69 | [33 empty] | Материалы
|  | Монтажные работы |  |  |  | 12: 805756.17 | [33 empty] | Монтажные работы
|  | в том числе: | [45 empty] | в том числе:
|  | оплата труда |  |  |  | 12: 46175.64 | [33 empty] | оплата труда
|  | эксплуатация машин и механизмов |  |  |  | 12: 2420.02 | [33 empty] | эксплуатация машин и механизмов
|  | оплата труда машинистов (Отм) |  |  |  | 12: 826.15 | [33 empty] | оплата труда машинистов (Отм)
|  | материалы |  |  |  | 12: 686771.69 | [33 empty] | материалы
|  | накладные расходы |  |  |  | 12: 45591.75 | [33 empty] | накладные расходы
|  | сметная прибыль |  |  |  | 12: 23970.92 | [33 empty] | сметная прибыль
|  | Всего ФОТ (справочно) |  |  |  | 12: 47001.79 | [33 empty] | Всего ФОТ (справочно)
|  | Всего накладные расходы (справочно) |  |  |  | 12: 45591.75 | [33 empty] | Всего накладные расходы (справочно)
|  | Всего сметная прибыль (справочно) |  |  |  | 12: 23970.92 | [33 empty] | Всего сметная прибыль (справочно)
|  | Всего по разделу 4 Подключение шинопровода существующего |  |  |  | 12: 805756.17 | [34 empty] | Всего по разделу 4 Подключение шинопровода существующего
|  | справочно: | [45 empty] | справочно:
|  | Затраты труда рабочих |  |  |  | 7: 113,6282616 | [35 empty] | Затраты труда рабочих
|  | Затраты труда машинистов |  |  |  | 7: 1,742112 | [35 empty] | Затраты труда машинистов
Раздел 5. Пусконаладочные работы | [33 empty] | Раздел 5. Пусконаладочные работы
51 | ГЭСНп01-11-024-01 | Фазировка электрической линии или трансформатора с сетью напряжением: до 1 кВ |  |  |  | 4: шт; 5: 4; 6: 1; 7: 4 | [20 empty] | Фазировка электрической линии или трансформатора с сетью напряжением: до 1 кВ
| Приказ от 04.09.2019 № 519/пр прил.2 табл.3 п.14 | Производство ремонтно-строительных работ на предприятиях, где в силу режима секретности применяются специальный допуск, специальный пропуск и другие ограничения для рабочих, выполняющих ремонтно-строительные работы ОЗП=1,15; ЭМ=1,15 к расх.; ЗПМ=1,15; ТЗ=1,15; ТЗМ=1,15 | [33 empty] | Производство ремонтно-строительных работ на предприятиях, где в силу режима секретности применяются специальный допуск, специальный пропуск и другие ограничения для рабочих, выполняющих ремонтно-строительные работы ОЗП=1,15; ЭМ=1,15 к расх.; ЗПМ=1,15; ТЗ=1,15; ТЗМ=1,15
| 1 | ОТ(ЗТ) |  |  |  | 4: чел.-ч; 7: 3.772; 12: 2028.02 | [22 empty] | ОТ(ЗТ)
| 2-100-06 | Рабочий 6 разряда |  |  |  | чел.-ч | 0.41 | 1.15 | 1.886 |  |  | 543.69 |  | 1025.4 | [23 empty] | Рабочий 6 разряда
| 3-200-03 | Инженер III категории |  |  |  | чел.-ч | 0.41 | 1.15 | 1.886 |  |  | 531.61 |  | 1002.62 | [23 empty] | Инженер III категории
|  | Итого прямые затраты |  |  |  | 12: 2028.02 | [25 empty] | Итого прямые затраты
|  | ФОТ |  |  |  | 12: 2028.02 | [27 empty] | ФОТ
| Пр/812-083.0-1 | НР Пусконаладочные работы: 'вхолостую' - 80%, 'под нагрузкой' - 20% |  |  |  | 4: %; 5: 74; 7: 74; 12: 1500.73 | [27 empty] | НР Пусконаладочные работы: 'вхолостую' - 80%, 'под нагрузкой' - 20%
| Пр/774-083.0 | СП Пусконаладочные работы: 'вхолостую' - 80%, 'под нагрузкой' - 20% |  |  |  | 4: %; 5: 36; 7: 36; 12: 730.09 | [27 empty] | СП Пусконаладочные работы: 'вхолостую' - 80%, 'под нагрузкой' - 20%
|  | Всего по позиции |  |  |  | 10: 1064.71; 12: 4258.84 | [28 empty] | Всего по позиции
52 | ГЭСНп01-11-028-01 | Измерение сопротивления изоляции (на линию) мегаомметром кабельных и других линий напряжением до 1 кВ, предназначенных для передачи электроэнергии к распределительным устройствам, щитам, шкафам, коммутационным аппаратам и электропотребителям |  |  |  | 4: шт; 5: 11; 6: 1; 7: 11 | [20 empty] | Измерение сопротивления изоляции (на линию) мегаомметром кабельных и других линий напряжением до 1 кВ, предназначенных для передачи электроэнергии к распределительным устройствам, щитам, шкафам, коммутационным аппаратам и электропотребителям
| Приказ от 04.09.2019 № 519/пр прил.2 табл.3 п.14 | Производство ремонтно-строительных работ на предприятиях, где в силу режима секретности применяются специальный допуск, специальный пропуск и другие ограничения для рабочих, выполняющих ремонтно-строительные работы ОЗП=1,15; ЭМ=1,15 к расх.; ЗПМ=1,15; ТЗ=1,15; ТЗМ=1,15 | [33 empty] | Производство ремонтно-строительных работ на предприятиях, где в силу режима секретности применяются специальный допуск, специальный пропуск и другие ограничения для рабочих, выполняющих ремонтно-строительные работы ОЗП=1,15; ЭМ=1,15 к расх.; ЗПМ=1,15; ТЗ=1,15; ТЗМ=1,15
| 1 | ОТ(ЗТ) |  |  |  | 4: чел.-ч; 7: 4.048; 12: 2176.41 | [22 empty] | ОТ(ЗТ)
| 2-100-06 | Рабочий 6 разряда |  |  |  | чел.-ч | 0.16 | 1.15 | 2.024 |  |  | 543.69 |  | 1100.43 | [23 empty] | Рабочий 6 разряда
| 3-200-03 | Инженер III категории |  |  |  | чел.-ч | 0.16 | 1.15 | 2.024 |  |  | 531.61 |  | 1075.98 | [23 empty] | Инженер III категории
|  | Итого прямые затраты |  |  |  | 12: 2176.41 | [25 empty] | Итого прямые затраты
|  | ФОТ |  |  |  | 12: 2176.41 | [27 empty] | ФОТ
| Пр/812-083.0-1 | НР Пусконаладочные работы: 'вхолостую' - 80%, 'под нагрузкой' - 20% |  |  |  | 4: %; 5: 74; 7: 74; 12: 1610.54 | [27 empty] | НР Пусконаладочные работы: 'вхолостую' - 80%, 'под нагрузкой' - 20%
| Пр/774-083.0 | СП Пусконаладочные работы: 'вхолостую' - 80%, 'под нагрузкой' - 20% |  |  |  | 4: %; 5: 36; 7: 36; 12: 783.51 | [27 empty] | СП Пусконаладочные работы: 'вхолостую' - 80%, 'под нагрузкой' - 20%
|  | Всего по позиции |  |  |  | 10: 415.5; 12: 4570.46 | [28 empty] | Всего по позиции
53 | ГЭСНп01-12-021-01 | Испытание аппарата коммутационного напряжением: до 1 кВ (силовых цепей) |  |  |  | 4: испытание; 5: 3; 6: 1; 7: 3 | [20 empty] | Испытание аппарата коммутационного напряжением: до 1 кВ (силовых цепей)
| Приказ от 04.09.2019 № 519/пр прил.2 табл.3 п.14 | Производство ремонтно-строительных работ на предприятиях, где в силу режима секретности применяются специальный допуск, специальный пропуск и другие ограничения для рабочих, выполняющих ремонтно-строительные работы ОЗП=1,15; ЭМ=1,15 к расх.; ЗПМ=1,15; ТЗ=1,15; ТЗМ=1,15 | [33 empty] | Производство ремонтно-строительных работ на предприятиях, где в силу режима секретности применяются специальный допуск, специальный пропуск и другие ограничения для рабочих, выполняющих ремонтно-строительные работы ОЗП=1,15; ЭМ=1,15 к расх.; ЗПМ=1,15; ТЗ=1,15; ТЗМ=1,15
| 1 | ОТ(ЗТ) |  |  |  | 4: чел.-ч; 7: 5.589; 12: 2848.19 | [22 empty] | ОТ(ЗТ)
| 3-100-02 | Техник II категории |  |  |  | чел.-ч | 0.65 | 1.15 | 2.2425 |  |  | 386.62 |  | 867 | [23 empty] | Техник II категории
| 3-200-02 | Инженер II категории |  |  |  | чел.-ч | 0.97 | 1.15 | 3.3465 |  |  | 592.02 |  | 1981.19 | [23 empty] | Инженер II категории
|  | Итого прямые затраты |  |  |  | 12: 2848.19 | [25 empty] | Итого прямые затраты
|  | ФОТ |  |  |  | 12: 2848.19 | [27 empty] | ФОТ
| Пр/812-083.0-1 | НР Пусконаладочные работы: 'вхолостую' - 80%, 'под нагрузкой' - 20% |  |  |  | 4: %; 5: 74; 7: 74; 12: 2107.66 | [27 empty] | НР Пусконаладочные работы: 'вхолостую' - 80%, 'под нагрузкой' - 20%
| Пр/774-083.0 | СП Пусконаладочные работы: 'вхолостую' - 80%, 'под нагрузкой' - 20% |  |  |  | 4: %; 5: 36; 7: 36; 12: 1025.35 | [27 empty] | СП Пусконаладочные работы: 'вхолостую' - 80%, 'под нагрузкой' - 20%
|  | Всего по позиции |  |  |  | 10: 1993.73; 12: 5981.2 | [28 empty] | Всего по позиции
|  | Итоги по разделу 5 Пусконаладочные работы : | [44 empty] | Итоги по разделу 5 Пусконаладочные работы :
|  | Всего прямые затраты (справочно) |  |  |  | 12: 7052.62 | [33 empty] | Всего прямые затраты (справочно)
|  | в том числе: | [45 empty] | в том числе:
|  | Оплата труда рабочих |  |  |  | 12: 7052.62 | [33 empty] | Оплата труда рабочих
|  | Прочие затраты |  |  |  | 12: 14810.5 | [33 empty] | Прочие затраты
|  | Пусконаладочные работы |  |  |  | 12: 14810.5 | [33 empty] | Пусконаладочные работы
|  | в том числе: | [45 empty] | в том числе:
|  | оплата труда |  |  |  | 12: 7052.62 | [33 empty] | оплата труда
|  | накладные расходы |  |  |  | 12: 5218.93 | [33 empty] | накладные расходы
|  | сметная прибыль |  |  |  | 12: 2538.95 | [33 empty] | сметная прибыль
|  | Всего ФОТ (справочно) |  |  |  | 12: 7052.62 | [33 empty] | Всего ФОТ (справочно)
|  | Всего накладные расходы (справочно) |  |  |  | 12: 5218.93 | [33 empty] | Всего накладные расходы (справочно)
|  | Всего сметная прибыль (справочно) |  |  |  | 12: 2538.95 | [33 empty] | Всего сметная прибыль (справочно)
|  | Всего по разделу 5 Пусконаладочные работы |  |  |  | 12: 14810.5 | [34 empty] | Всего по разделу 5 Пусконаладочные работы
|  | справочно: | [45 empty] | справочно:
|  | Затраты труда рабочих |  |  |  | 7: 13,409 | [35 empty] | Затраты труда рабочих
|  | ПНР "вхолостую" |  |  |  | 12: 11848.4 | [36 empty] | ПНР "вхолостую"
|  | в том числе: | [45 empty] | в том числе:
| 421/пр_2020_прил.8_п.1_гр.6 | Электротехнические устройства |  |  |  | 4: %; 7: 80; 12: 11848.4 | [37 empty] | Электротехнические устройства
|  | ПНР "под нагрузкой" |  |  |  | 12: 2962.1 | [36 empty] | ПНР "под нагрузкой"
|  | в том числе: | [45 empty] | в том числе:
| 421/пр_2020_прил.8_п.1_гр.7 | Электротехнические устройства |  |  |  | 4: %; 7: 20; 12: 2962.1 | [37 empty] | Электротехнические устройства
|  | Итоги по смете: | [50 empty] | Итоги по смете:
|  | Всего прямые затраты (справочно) |  |  |  | 12: 5793988.38 | [39 empty] | Всего прямые затраты (справочно)
|  | в том числе: | [51 empty] | в том числе:
|  | Оплата труда рабочих |  |  |  | 12: 187548.69 | [39 empty] | Оплата труда рабочих
|  | Эксплуатация машин |  |  |  | 12: 94950.81 | [39 empty] | Эксплуатация машин
|  | Оплата труда машинистов (Отм) |  |  |  | 12: 55178.93 | [39 empty] | Оплата труда машинистов (Отм)
|  | Материалы |  |  |  | 12: 5456309.95 | [39 empty] | Материалы
|  | Строительные работы |  |  |  | 12: 292631.6 | [39 empty] | Строительные работы
|  | в том числе: | [51 empty] | в том числе:
|  | оплата труда |  |  |  | 12: 51754.08 | [39 empty] | оплата труда
|  | эксплуатация машин и механизмов |  |  |  | 12: 79354.97 | [39 empty] | эксплуатация машин и механизмов
|  | оплата труда машинистов (Отм) |  |  |  | 12: 30849.73 | [39 empty] | оплата труда машинистов (Отм)
|  | материалы |  |  |  | 12: 6.68 | [39 empty] | материалы
|  | накладные расходы |  |  |  | 12: 83279.79 | [39 empty] | накладные расходы
|  | сметная прибыль |  |  |  | 12: 47386.35 | [39 empty] | сметная прибыль
|  | Монтажные работы |  |  |  | 12: 5851515.68 | [39 empty] | Монтажные работы
|  | в том числе: | [51 empty] | в том числе:
|  | оплата труда |  |  |  | 12: 128741.99 | [39 empty] | оплата труда
|  | эксплуатация машин и механизмов |  |  |  | 12: 15595.84 | [39 empty] | эксплуатация машин и механизмов
|  | оплата труда машинистов (Отм) |  |  |  | 12: 24329.2 | [39 empty] | оплата труда машинистов (Отм)
|  | материалы |  |  |  | 12: 5456303.27 | [39 empty] | материалы
|  | накладные расходы |  |  |  | 12: 148479.06 | [39 empty] | накладные расходы
|  | сметная прибыль |  |  |  | 12: 78066.32 | [39 empty] | сметная прибыль
|  | Прочие затраты |  |  |  | 12: 14810.5 | [39 empty] | Прочие затраты
|  | Пусконаладочные работы |  |  |  | 12: 14810.5 | [39 empty] | Пусконаладочные работы
|  | в том числе: | [51 empty] | в том числе:
|  | оплата труда |  |  |  | 12: 7052.62 | [39 empty] | оплата труда
|  | накладные расходы |  |  |  | 12: 5218.93 | [39 empty] | накладные расходы
|  | сметная прибыль |  |  |  | 12: 2538.95 | [39 empty] | сметная прибыль
|  | Всего |  |  |  | 12: 6158957.78 | [40 empty] | Всего
|  | Всего ФОТ (справочно) |  |  |  | 12: 242727.62 | [39 empty] | Всего ФОТ (справочно)
|  | Всего накладные расходы (справочно) |  |  |  | 12: 236977.78 | [39 empty] | Всего накладные расходы (справочно)
|  | Всего сметная прибыль (справочно) |  |  |  | 12: 127991.62 | [39 empty] | Всего сметная прибыль (справочно)
|  | НДС 20% |  |  |  | 12: 1231791.56 | [39 empty] | НДС 20%
|  | ВСЕГО по смете |  |  |  | 12: 7390749.34 | [40 empty] | ВСЕГО по смете
|  | справочно: | [51 empty] | справочно:
|  | Затраты труда рабочих |  |  |  | 7: 470,4790277 | [41 empty] | Затраты труда рабочих
|  | Затраты труда машинистов |  |  |  | 7: 128,0900048 | [41 empty] | Затраты труда машинистов
|  | ПНР "вхолостую" |  |  |  | 12: 11848.4 | [42 empty] | ПНР "вхолостую"
|  | в том числе: | [51 empty] | в том числе:
| 421/пр_2020_прил.8_п.1_гр.6 | Электротехнические устройства |  |  |  | 4: %; 7: 80; 12: 11848.4 | [43 empty] | Электротехнические устройства
|  | ПНР "под нагрузкой" |  |  |  | 12: 2962.1 | [42 empty] | ПНР "под нагрузкой"
|  | в том числе: | [51 empty] | в том числе:
| 421/пр_2020_прил.8_п.1_гр.7 | Электротехнические устройства |  |  |  | 4: %; 7: 20; 12: 2962.1 | [43 empty] | Электротехнические устройства
Составил:
[должность, подпись (инициалы, фамилия)]
Проверил:
[должность, подпись (инициалы, фамилия)]
1. Зарегистрирован Министерством юстиции Российской Федерации 10 сентября 2019 г., регистрационный № 55869), с изменениями, внесенными приказом Министерства строительства и жилищно-коммунального хозяйства Российской Федерации от 20 февраля 2021 г. № 79/пр (зарегистрирован Министерством юстиции Российской Федерации 9 августа 2021 г., регистрационный № 64577)
² Под прочими затратами понимаются затраты, учитываемые в соответствии с пунктом 184 Методики.
³ Под прочими работами понимаются затраты, учитываемые в соответствии с пунктами 122-128 Методики.